## 記入シート
合併浄化槽概要書記入シート
１ | 建築主の住所 | [16 empty] | 枠内で記入
| 建築主の氏名 | [16 empty] | 枠内で記入
2 | 浄化槽工事業者の氏名
| 及び営業所名・所在地 |  |  | （浄化槽施工業者が北陽以外で記入の場合は上記 ２ は未定にして概要書ページ１に直接記入して下さい）
3 | 浄化槽設備士の氏名 |  |  | （浄化槽施工業者が北陽以外で記入の場合は上記 ２ は未定にして概要書ページ１に直接記入して下さい）
4 | 設置場所 | [16 empty] | 枠内で記入
5 | 建築物の用途 |  |  | 建築物の用途別によるし尿浄化槽の処理対象人員算定基準（ＪＩＳ3302-2000）の規定のうち主な用途を選択し、
番号を記入して下さい。その他の場合は 99 を選択し、概要書ページ1に直接記入のこと直接記入して下さい
|  |  |  | 99 |  | と |  |  |  | 99 | カッコ内に下記の建築用途の番号を記入して下さい。用途が2つの場合はそれぞれの番号を記入して下さい たとえば住宅と事務所の場合は 100 と 200 を記入して下さい。下記以外の用途は 99（その他）と記入し、概要書ページ1に直接記入して下さい。
|  |  | 100 |  | 住宅 | [7 empty] | 18 |  | 老人ホーム（ディサービス） | [5 empty] | 36 |  | 玉突き場
|  |  | 200 |  | 事務所 | [7 empty] | 19 |  | 老人ホーム（ｸﾞﾙｰﾌﾟﾎｰﾑ） | [5 empty] | 37 |  | ゲームセンター
|  |  | 2 |  | 共同住宅 | [7 empty] | 20 |  | 養護施設 | [5 empty] | 38 |  | 囲碁クラブ
|  |  | 3 |  | 工場・作業所（厨房無） | [7 empty] | 21 |  | 公民館 | [5 empty] | 39 |  | マージャンクラブ
|  |  | 4 |  | 事務所・作業所 | [7 empty] | 22 |  | 神社 | [5 empty] | 40 |  | カラオケボックス
|  |  | 5 |  | 診療所 | [7 empty] | 23 |  | 寺院 | [5 empty] | 41 |  | キャンプ場
|  |  | 6 |  | 動物病院 | [7 empty] | 24 |  | 宗教関係集会場 | [5 empty] | 42 |  | 駐車場
|  |  | 7 |  | 飲食店（一般） | [7 empty] | 25 |  | 集会場 | [5 empty] | 43 |  | 茶教室
|  |  | 8 |  | 飲食店（そば店） | [7 empty] | 26 |  | 下宿 | [5 empty] | 44 |  | 花教室
|  |  | 9 |  | 飲食店（うどん店） | [7 empty] | 27 |  | 寄宿舎 | [5 empty] | 45 |  | カルチャーセンター
|  |  | 10 |  | 飲食店（和食専門店） | [7 empty] | 28 |  | 学校寄宿舎 | [5 empty] | 46 |  | 保育園
|  |  | 11 |  | 飲食店（寿司店） | [7 empty] | 29 |  | ガソリンスタンド | [5 empty] | 47 |  | 託児所
|  |  | 12 |  | 仕出屋・弁当屋 | [7 empty] | 30 |  | 旅館 | [5 empty] | 48 |  | 幼稚園
|  |  | 13 |  | お持ち帰り弁当店 | [7 empty] | 31 |  | 民宿 | [5 empty] | 49 |  | 各種学校
|  |  | 14 |  | ファーストフーズ店 | [7 empty] | 32 |  | 室内ﾄﾚｰﾆﾝｸﾞ場 | [5 empty] | 50 |  | 公衆便所
|  |  | 15 |  | 店舗（物販店） | [7 empty] | 33 |  | ヘルスクラブ
|  |  | 16 |  | コンビニエンスストア | [7 empty] | 34 |  | 道場
|  |  | 17 |  | 老人ホーム | [7 empty] | 35 |  | フィットネスクラブ | [5 empty] | 99 |  | その他
|  |  | 算定根拠 | 建築用途 |  |  | 0 | [7 empty] | 算定式 |  |  | 0
0
|  |  |  | 算定単位 |  |  |  | ｎ＝処理対象人員 |  |  |  |  | Ａ＝延べ面積 |  |  |  | Ｐ＝定員 |  |  | Ｃ＝便器数
[18 empty] | 記入例 | 0
下記枠内で記入
６ | 処理対象人員 | [17 empty] | 0
0
| 14 | 人槽 | [16 empty] | 0
0
0
|  |  | 上記合計人員 | [5 empty] | 14 |  |  | 人 故に |  | 14 |  | 人槽 |  | 上記合計人員 |  |  |  | 0 |  | 人
|  |  | 必ず記入の事 | [14 empty] | 必ず記入の事
上記算定式から選定した合併浄化槽は１４人槽です。確認申請には当ブック内の（し尿浄化槽の概要書）をクリックし、概要書3枚と通知書1枚（ページ1～ページ4）をカラー設定をしたまま白黒印刷し、Acrobaｔ Reader から 認定シート図（A3版）・型式適合認定書（A4版）・移行認定書（A4版）を其々にプリントアウトしてお使い下さい。尚 設計図等に必要なポンプ槽・支柱等入り図面はご連絡頂けばその都度用意致します。
尚、Acrobet Reader をお使いになっておらないパソコンを使用のお客様は、 AcroReader51,JPA,full
を挿入してございますので、AcroReader51,JPA,full をインストールしてからプリントして下さい。
８ | し尿浄化槽の種類 |  |  | アムズCXN-14型
11 | 放流先 |  |  | 下記から選択し、番号を記入して下さい。その他の場合は 10 を選択し、概要書ページ1に直接記入して下さい
|  |  |  | 1 |  |  | 1 |  | 道路側溝
[7 empty] | 2 |  | 排水路
[7 empty] | 3 |  | 水路
[7 empty] | 4 |  | 河川
[7 empty] | 10 |  | その他
| 放流方法 |  |  | 浄化槽からの排水を敷地外に放流する手段の事です。下記から選択し、番号を記入して下さい。
|  |  |  | 1 |  |  | 1 |  | 自然放流
[7 empty] | 2 |  | 排水ポンプにより、圧送放流
以上で確認申請提出用のし尿浄化槽関係の書類作成は終了いたしましたが、制作上ご不審な点など
ございましたら、（株）北陽 浜松事業部 TEL 053-422-0955 まで ご連絡ください。

## し尿浄化槽の概要書
様式 第27号（第33条関係）
し 尿 浄 化 槽 の 概 要 書
＊ |  | 受理年月日 | [12 empty] | 年 | [7 empty] | 月 | [5 empty] | 日
0
１ |  | 建築主の住所及び氏名
0
|  | 浄化槽工事業者の氏名 |  |  |  |  | 株式会社 北 陽 | [16 empty] | 静岡県浜松市中央区白鳥町1417-1
2
及び営業所名・所在地
[7 empty] | 登録又は届出番号 | [11 empty] | 静岡県知事 （届- | [10 empty] | 60 |  |  | ）第 |  |  |  | 11 |  | － | 031 |  | 号
[7 empty] | 相場 忠之 | [15 empty] | 免状交付番号 | [8 empty] | 第852014738号
3 |  | 浄化槽設備士の氏名
4 |  | 設置場所 |  |  |  |  | 0
5 |  | 建築物の用途 |  |  |  |  | 0
6
[17 empty] | 番号（ |  |  | 0 | [5 empty] | ）用途（ |  |  |  |  | 0 | [11 empty] | ）
[16 empty] | 算定式 |  |  |  |  | 0
0
６ |  | 処理対象人員 |  |  |  |  | 14 |  | 人 |  | 算定根拠
0
0
0
0
[17 empty] | 合計人員 | [5 empty] | 14 |  |  | 人 |  | 故に |  |  |  | 14 | [5 empty] | 人槽
７ |  | 単独処理・合併処理の別 | [9 empty] | 単 独 処 理 ・ 〇合 併 処 理
8
[5 empty] | -1 |  | ① | 型式認定浄化槽(名称 | [10 empty] | アムズCXN-14型 | [7 empty] | 認定番号 型 | [7 empty] | 01Cad0a0144278 | [7 empty] | ）
８ |  | し尿浄化槽の種類
[7 empty] | (2) | その他 | [18 empty] | 認定番号 DW3N-130
９ |  | し尿浄化槽の規模 | [8 empty] | 14 | [5 empty] | 人槽
9
10
[7 empty] | (1) | 昭和55年建設省告示第1292号の区分
[8 empty] | 第（ |  |  | 0 |  |  | ）の（ |  |  |  | 0 |  |  |  | ）
10 |  | し尿浄化槽の構造方法
[7 empty] | (2) | 処理方法
[8 empty] | （ |  | 嫌気分離接触ろ床方式 | [25 empty] | ）
[7 empty] | 水質 | [5 empty] | BOD |  | 20 | [5 empty] | mg/Ｌ |  |  |  | 水量 | [6 empty] | 2.8 | [8 empty] | m3/日
11 |  | 放流水
[7 empty] | 放流先 | [5 empty] | 道路側溝 | [11 empty] | 放流方法 | [6 empty] | ○ |  | 自然 |  |  |  | ： | 0 | 動力
(注) |  |  | 1 | ＊印のある欄は、記入しないでください。
| 2 |  | 2 | 選択事項は、該当するものを◯で囲んでください。
| 3 |  | 3 | 浄化槽工事業者が未定の場合は、２欄及び３欄には未定と記入してください。
| 4 |  | 4 | ６欄の算定根拠欄には、日本工業規格Ａ3302の該当類似用途別番号及び用途並びに処理対象人員の算定
式を記入してください。
| 5 |  | 5 | １０欄については、大臣認定を受けたし尿浄化槽である場合は、処理方法のみを記入してください。
| 6 |  | 6 | １１欄のＢＯＤとは、生物化学的酸素要求量をいいます。
様式 第27号（第33条関係）
し 尿 浄 化 槽 の 概 要 書
＊ |  | 受理年月日 | [12 empty] | 年 | [7 empty] | 月 | [5 empty] | 日
0
１ |  | 建築主の住所及び氏名
0
|  | 浄化槽工事業者の氏名 |  |  |  |  | 株式会社 北 陽 | [16 empty] | 静岡県浜松市中央区白鳥町1417-1
2
及び営業所名・所在地
[7 empty] | 登録又は届出番号 | [11 empty] | 静岡県知事 （届- | [10 empty] | 60 |  |  | ）第 |  |  |  | 11 |  | － | 031 |  | 号
[7 empty] | 相場 忠之 | [15 empty] | 免状交付番号 | [8 empty] | 第852014738号
3 |  | 浄化槽設備士の氏名
4 |  | 設置場所 |  |  |  |  | 0
5 |  | 建築物の用途 |  |  |  |  | 0
6
[17 empty] | 番号（ |  |  | 0 | [5 empty] | ）用途（ |  |  |  |  | 0 | [11 empty] | ）
[16 empty] | 算定式 |  |  |  |  | 0
0
６ |  | 処理対象人員 |  |  |  |  | 14 |  | 人 |  | 算定根拠
0
0
0
0
[17 empty] | 合計人員 | [5 empty] | 14 |  |  | 人 |  | 故に |  |  |  | 14 | [5 empty] | 人槽
７ |  | 単独処理・合併処理の別 | [9 empty] | 単 独 処 理 ・ 〇合 併 処 理
8
[5 empty] | -1 |  | ① | 型式認定浄化槽(名称 | [10 empty] | アムズCXN-14型 | [7 empty] | 認定番号 型 | [7 empty] | 01Cad0a0144278 | [7 empty] | ）
８ |  | し尿浄化槽の種類
[7 empty] | (2) | その他 | [18 empty] | 認定番号 DW3N-130
９ |  | し尿浄化槽の規模 | [8 empty] | 14 | [5 empty] | 人槽
9
10
[7 empty] | (1) | 昭和55年建設省告示第1292号の区分
[8 empty] | 第（ |  |  | 0 |  |  | ）の（ |  |  |  | 0 |  |  |  | ）
10 |  | し尿浄化槽の構造方法
[7 empty] | (2) | 処理方法
[8 empty] | （ |  | 嫌気分離接触ろ床方式 | [25 empty] | ）
[7 empty] | 水質 | [5 empty] | BOD |  | 20 | [5 empty] | mg/Ｌ |  |  |  | 水量 | [6 empty] | 2.8 | [8 empty] | m3/日
11 |  | 放流水
[7 empty] | 放流先 | [5 empty] | 道路側溝 | [11 empty] | 放流方法 | [6 empty] | ○ |  | 自然 |  |  |  | ： | 0 | 動力
(注) |  |  | 1 | ＊印のある欄は、記入しないでください。
| 2 |  | 2 | 選択事項は、該当するものを◯で囲んでください。
| 3 |  | 3 | 浄化槽工事業者が未定の場合は、２欄及び３欄には未定と記入してください。
| 4 |  | 4 | ６欄の算定根拠欄には、日本工業規格Ａ3302の該当類似用途別番号及び用途並びに処理対象人員の算定
式を記入してください。
| 5 |  | 5 | １０欄については、大臣認定を受けたし尿浄化槽である場合は、処理方法のみを記入してください。
| 6 |  | 6 | １１欄のＢＯＤとは、生物化学的酸素要求量をいいます。
様式 第27号（第33条関係）
し 尿 浄 化 槽 の 概 要 書
＊ |  | 受理年月日 | [12 empty] | 年 | [7 empty] | 月 | [5 empty] | 日
0
１ |  | 建築主の住所及び氏名
0
|  | 浄化槽工事業者の氏名 |  |  |  |  | 株式会社 北 陽 | [16 empty] | 静岡県浜松市中央区白鳥町1417-1
2
及び営業所名・所在地
[7 empty] | 登録又は届出番号 | [11 empty] | 静岡県知事 （届- | [10 empty] | 60 |  |  | ）第 |  |  |  | 11 |  | － | 031 |  | 号
[7 empty] | 相場 忠之 | [15 empty] | 免状交付番号 | [8 empty] | 第852014738号
3 |  | 浄化槽設備士の氏名
4 |  | 設置場所 |  |  |  |  | 0
5 |  | 建築物の用途 |  |  |  |  | 0
6
[17 empty] | 番号（ |  |  | 0 | [5 empty] | ）用途（ |  |  |  |  | 0 | [11 empty] | ）
[16 empty] | 算定式 |  |  |  |  | 0
0
６ |  | 処理対象人員 |  |  |  |  | 14 |  | 人 |  | 算定根拠
0
0
0
0
[17 empty] | 合計人員 | [5 empty] | 14 |  |  | 人 |  | 故に |  |  |  | 14 | [5 empty] | 人槽
７ |  | 単独処理・合併処理の別 | [9 empty] | 単 独 処 理 ・ 〇合 併 処 理
8
[5 empty] | -1 |  | ① | 型式認定浄化槽(名称 | [10 empty] | アムズCXN-14型 | [7 empty] | 認定番号 型 | [7 empty] | 01Cad0a0144278 | [7 empty] | ）
８ |  | し尿浄化槽の種類
[7 empty] | (2) | その他 | [18 empty] | 認定番号 DW3N-130
９ |  | し尿浄化槽の規模 | [8 empty] | 14 | [5 empty] | 人槽
9
10
[7 empty] | (1) | 昭和55年建設省告示第1292号の区分
[8 empty] | 第（ |  |  | 0 |  |  | ）の（ |  |  |  | 0 |  |  |  | ）
10 |  | し尿浄化槽の構造方法
[7 empty] | (2) | 処理方法
[8 empty] | （ |  | 嫌気分離接触ろ床方式 | [25 empty] | ）
[7 empty] | 水質 | [5 empty] | BOD |  | 20 | [5 empty] | mg/Ｌ |  |  |  | 水量 | [6 empty] | 2.8 | [8 empty] | m3/日
11 |  | 放流水
[7 empty] | 放流先 | [5 empty] | 道路側溝 | [11 empty] | 放流方法 | [6 empty] | ○ |  | 自然 |  |  |  | ： | 0 | 動力
(注) |  |  | 1 | ＊印のある欄は、記入しないでください。
| 2 |  | 2 | 選択事項は、該当するものを◯で囲んでください。
| 3 |  | 3 | 浄化槽工事業者が未定の場合は、２欄及び３欄には未定と記入してください。
| 4 |  | 4 | ６欄の算定根拠欄には、日本工業規格Ａ3302の該当類似用途別番号及び用途並びに処理対象人員の算定
式を記入してください。
| 5 |  | 5 | １０欄については、大臣認定を受けたし尿浄化槽である場合は、処理方法のみを記入してください。
| 6 |  | 6 | １１欄のＢＯＤとは、生物化学的酸素要求量をいいます。
様式 第27号（第33条関係）
＊ 第 号 年 月 日
し 尿 浄 化 槽 に 関 す る 通 知 書
確認申請書
|  |  | し尿浄化槽に関する | [9 empty] | を受理したので、建築基準法第９３条第５項の規定により通知します
計画通知書
[6 empty] | 保健所長 | [13 empty] | 様 |  |  | 建築主事 | [18 empty] | 印
＊ |  | 受理年月日 | [12 empty] | 年 | [7 empty] | 月 | [5 empty] | 日
0
１ |  | 建築主の住所及び氏名
0
|  | 浄化槽工事業者の氏名 |  |  |  |  | 株式会社 北 陽 | [16 empty] | 静岡県浜松市中央区白鳥町1417-1
2
及び営業所名・所在地
[7 empty] | 登録又は届出番号 | [11 empty] | 静岡県知事 （届- | [10 empty] | 60 |  |  | ）第 |  |  |  | 11 |  | － | 031 |  | 号
[7 empty] | 相場 忠之 | [15 empty] | 免状交付番号 | [8 empty] | 第852014738号
3 |  | 浄化槽設備士の氏名
4 |  | 設置場所 |  |  |  |  | 0
5 |  | 建築物の用途 |  |  |  |  | 0
6
[17 empty] | 番号（ |  |  | 0 | [5 empty] | ）用途（ |  |  |  |  | 0 | [11 empty] | ）
[16 empty] | 算定式 |  |  |  |  | 0
0
６ |  | 処理対象人員 |  |  |  |  | 14 |  | 人 |  | 算定根拠
0
0
0
0
[17 empty] | 合計人員 | [5 empty] | 14 |  |  | 人 |  | 故に |  |  |  | 14 | [5 empty] | 人槽
７ |  | 単独処理・合併処理の別 | [9 empty] | 単 独 処 理 ・ 〇合 併 処 理
8
[5 empty] | -1 |  | ① | 型式認定浄化槽(名称 | [10 empty] | アムズCXN-14型 | [7 empty] | 認定番号 型 | [7 empty] | 01Cad0a0144278 | [7 empty] | ）
８ |  | し尿浄化槽の種類
[7 empty] | (2) | その他 | [18 empty] | 認定番号 DW3N-130
９ |  | し尿浄化槽の規模 | [8 empty] | 14 | [5 empty] | 人槽
9
10
[7 empty] | (1) | 昭和55年建設省告示第1292号の区分
[8 empty] | 第（ |  |  | 0 |  |  | ）の（ |  |  |  | 0 |  |  |  | ）
10 |  | し尿浄化槽の構造方法
[7 empty] | (2) | 処理方法
[8 empty] | （ |  | 嫌気分離接触ろ床方式 | [25 empty] | ）
[7 empty] | 水質 | [5 empty] | BOD |  | 20 | [5 empty] | mg/Ｌ |  |  |  | 水量 | [6 empty] | 2.8 | [8 empty] | m3/日
11 |  | 放流水
[7 empty] | 放流先 | [5 empty] | 道路側溝 | [11 empty] | 放流方法 | [6 empty] | ○ |  | 自然 |  |  |  | ： | 0 | 動力
(注) |  |  | 1 | ＊印のある欄は、記入しないでください。
| 2 |  | 2 | 選択事項は、該当するものを◯で囲んでください。
| 3 |  | 3 | 浄化槽工事業者が未定の場合は、２欄及び３欄には未定と記入してください。
| 4 |  | 4 | ６欄の算定根拠欄には、日本工業規格Ａ3302の該当類似用途別番号及び用途並びに処理対象人員の算定
式を記入してください。
| 5 |  | 5 | １０欄については、大臣認定を受けたし尿浄化槽である場合は、処理方法のみを記入してください。
| 6 |  | 6 | １１欄のＢＯＤとは、生物化学的酸素要求量をいいます。

## B
14 |  |  | 型式認定浄化槽名称 | 型式認定浄化槽認定番号 |  | 浄化槽規模 | 告示第 | 告示号 | 処理方法 | 水量
0
2 | 上記算定式から選定した合併浄化槽は５人槽です。確認申請には当ブック内の（し尿浄化槽の概要書）をクリックし、概要書3枚と通知書1枚（ページ1～ページ4）をカラー設定をしたまま白黒印刷し、Acrobaｔ Reader から 認定シート図（A3版）・型式適合認定書（A4版）をプリントアウトしてお使い下さい。尚 設計図等に必要なポンプ槽・支柱等入り図面はご連絡頂けばその都度用意致します。 | 5 | アムズCXP-5型 | 01Cafda0050098 |  | 5 | 1 | 二 | 嫌気濾床接触ばっ気方式 | 1
3 | 上記算定式から選定した合併浄化槽は５人槽です。確認申請には当ブック内の（し尿浄化槽の概要書）をクリックし、概要書3枚と通知書1枚（ページ1～ページ4）をカラー設定をしたまま白黒印刷し、Acrobaｔ Reader から 認定シート図（A3版）・型式適合認定書（A4版）をプリントアウトしてお使い下さい。尚 設計図等に必要なポンプ槽・支柱等入り図面はご連絡頂けばその都度用意致します。 | 5 | アムズCXP-5型 | 01Cafda0050098 |  | 5 | 1 | 二 | 嫌気濾床接触ばっ気方式 | 1
4 | 上記算定式から選定した合併浄化槽は５人槽です。確認申請には当ブック内の（し尿浄化槽の概要書）をクリックし、概要書3枚と通知書1枚（ページ1～ページ4）をカラー設定をしたまま白黒印刷し、Acrobaｔ Reader から 認定シート図（A3版）・型式適合認定書（A4版）をプリントアウトしてお使い下さい。尚 設計図等に必要なポンプ槽・支柱等入り図面はご連絡頂けばその都度用意致します。 | 5 | アムズCXP-5型 | 01Cafda0050098 |  | 5 | 1 | 二 | 嫌気濾床接触ばっ気方式 | 1
5 | 上記算定式から選定した合併浄化槽は５人槽です。確認申請には当ブック内の（し尿浄化槽の概要書）をクリックし、概要書3枚と通知書1枚（ページ1～ページ4）をカラー設定をしたまま白黒印刷し、Acrobaｔ Reader から 認定シート図（A3版）・型式適合認定書（A4版）をプリントアウトしてお使い下さい。尚 設計図等に必要なポンプ槽・支柱等入り図面はご連絡頂けばその都度用意致します。 | 5 | アムズCXP-5型 | 01Cafda0050098 |  | 5 | 1 | 二 | 嫌気濾床接触ばっ気方式 | 1
6 | 上記算定式から選定した合併浄化槽は7人槽です。確認申請には当ブック内の（し尿浄化槽の概要書）をクリックし、概要書3枚と通知書1枚（ページ1～ページ4）をカラー設定をしたまま白黒印刷し、Acrobaｔ Reader から 認定シート図（A3版）・型式適合認定書（A4版）をプリントアウトしてお使い下さい。尚 設計図等に必要なポンプ槽・支柱等入り図面はご連絡頂けばその都度用意致します。 | 7 | アムズCXP-7型 | 01Cafda0070099 |  | 7 | 1 | 二 | 嫌気濾床接触ばっ気方式 | 1.4
7 | 上記算定式から選定した合併浄化槽は7人槽です。確認申請には当ブック内の（し尿浄化槽の概要書）をクリックし、概要書3枚と通知書1枚（ページ1～ページ4）をカラー設定をしたまま白黒印刷し、Acrobaｔ Reader から 認定シート図（A3版）・型式適合認定書（A4版）をプリントアウトしてお使い下さい。尚 設計図等に必要なポンプ槽・支柱等入り図面はご連絡頂けばその都度用意致します。 | 7 | アムズCXP-7型 | 01Cafda0070099 |  | 7 | 1 | 二 | 嫌気濾床接触ばっ気方式 | 1.4
8 | 上記算定式から選定した合併浄化槽は１０人槽です。確認申請には当ブック内の（し尿浄化槽の概要書）をクリックし、概要書3枚と通知書1枚（ページ1～ページ4）をカラー設定をしたまま白黒印刷し、Acrobaｔ Reader から 認定シート図（A3版）・型式適合認定書（A4版）をプリントアウトしてお使い下さい。尚 設計図等に必要なポンプ槽・支柱等入り図面はご連絡頂けばその都度用意致します。 | 10 | アムズCX-10型 | 01Cafda0100096 |  | 10 | 1 | 二 | 嫌気濾床接触ばっ気方式 | 2
9 | 上記算定式から選定した合併浄化槽は１０人槽です。確認申請には当ブック内の（し尿浄化槽の概要書）をクリックし、概要書3枚と通知書1枚（ページ1～ページ4）をカラー設定をしたまま白黒印刷し、Acrobaｔ Reader から 認定シート図（A3版）・型式適合認定書（A4版）をプリントアウトしてお使い下さい。尚 設計図等に必要なポンプ槽・支柱等入り図面はご連絡頂けばその都度用意致します。 | 10 | アムズCX-10型 | 01Cafda0100096 |  | 10 | 1 | 二 | 嫌気濾床接触ばっ気方式 | 2
10 | 上記算定式から選定した合併浄化槽は１０人槽です。確認申請には当ブック内の（し尿浄化槽の概要書）をクリックし、概要書3枚と通知書1枚（ページ1～ページ4）をカラー設定をしたまま白黒印刷し、Acrobaｔ Reader から 認定シート図（A3版）・型式適合認定書（A4版）をプリントアウトしてお使い下さい。尚 設計図等に必要なポンプ槽・支柱等入り図面はご連絡頂けばその都度用意致します。 | 10 | アムズCX-10型 | 01Cafda0100096 |  | 10 | 1 | 二 | 嫌気濾床接触ばっ気方式 | 2
11 | 上記算定式から選定した合併浄化槽は１２人槽です。確認申請には当ブック内の（し尿浄化槽の概要書）をクリックし、概要書3枚と通知書1枚（ページ1～ページ4）をカラー設定をしたまま白黒印刷し、Acrobaｔ Reader から 認定シート図（A3版）・型式適合認定書（A4版）をプリントアウトしてお使い下さい。尚 設計図等に必要なポンプ槽・支柱等入り図面はご連絡頂けばその都度用意致します。 | 14 | アムズCXN-14型 | 01Cad0a0144278 | 認定番号 DW3N-130 | 14 | 1 | 二 | 嫌気分離接触ろ床方式 | 2.8
12 | 上記算定式から選定した合併浄化槽は１２人槽です。確認申請には当ブック内の（し尿浄化槽の概要書）をクリックし、概要書3枚と通知書1枚（ページ1～ページ4）をカラー設定をしたまま白黒印刷し、Acrobaｔ Reader から 認定シート図（A3版）・型式適合認定書（A4版）をプリントアウトしてお使い下さい。尚 設計図等に必要なポンプ槽・支柱等入り図面はご連絡頂けばその都度用意致します。 | 14 | アムズCXN-14型 | 01Cad0a0144278 | 認定番号 DW3N-130 | 14 | 1 | 二 | 嫌気分離接触ろ床方式 | 2.8
13 | 上記算定式から選定した合併浄化槽は１４人槽です。確認申請には当ブック内の（し尿浄化槽の概要書）をクリックし、概要書3枚と通知書1枚（ページ1～ページ4）をカラー設定をしたまま白黒印刷し、Acrobaｔ Reader から 認定シート図（A3版）・型式適合認定書（A4版）・移行認定書（A4版）を其々にプリントアウトしてお使い下さい。尚 設計図等に必要なポンプ槽・支柱等入り図面はご連絡頂けばその都度用意致します。 | 14 | アムズCXN-14型 | 01Cad0a0144278 | 認定番号 DW3N-130 | 14 |  |  | 嫌気分離接触ろ床方式 | 2.8
14 | 上記算定式から選定した合併浄化槽は１４人槽です。確認申請には当ブック内の（し尿浄化槽の概要書）をクリックし、概要書3枚と通知書1枚（ページ1～ページ4）をカラー設定をしたまま白黒印刷し、Acrobaｔ Reader から 認定シート図（A3版）・型式適合認定書（A4版）・移行認定書（A4版）を其々にプリントアウトしてお使い下さい。尚 設計図等に必要なポンプ槽・支柱等入り図面はご連絡頂けばその都度用意致します。 | 14 | アムズCXN-14型 | 01Cad0a0144278 | 認定番号 DW3N-130 | 14 |  |  | 嫌気分離接触ろ床方式 | 2.8
15 | 上記算定式から選定した合併浄化槽は１８人槽です。確認申請には当ブック内の（し尿浄化槽の概要書）をクリックし、概要書3枚と通知書1枚（ページ1～ページ4）をカラー設定をしたまま白黒印刷し、Acrobaｔ Reader から 認定シート図（A3版）・型式適合認定書（A4版）・移行認定書（A4版）を其々にプリントアウトしてお使い下さい。尚 設計図等に必要なポンプ槽・支柱等入り図面はご連絡頂けばその都度用意致します。 | 18 | アムズCXN-18型 | 01Cad0a0184279 | 認定番号 DW3N-130 | 18 |  |  | 嫌気分離接触ろ床方式 | 3.6
16 | 上記算定式から選定した合併浄化槽は１８人槽です。確認申請には当ブック内の（し尿浄化槽の概要書）をクリックし、概要書3枚と通知書1枚（ページ1～ページ4）をカラー設定をしたまま白黒印刷し、Acrobaｔ Reader から 認定シート図（A3版）・型式適合認定書（A4版）・移行認定書（A4版）を其々にプリントアウトしてお使い下さい。尚 設計図等に必要なポンプ槽・支柱等入り図面はご連絡頂けばその都度用意致します。 | 18 | アムズCXN-18型 | 01Cad0a0184279 | 認定番号 DW3N-130 | 18 |  |  | 嫌気分離接触ろ床方式 | 3.6
17 | 上記算定式から選定した合併浄化槽は１８人槽です。確認申請には当ブック内の（し尿浄化槽の概要書）をクリックし、概要書3枚と通知書1枚（ページ1～ページ4）をカラー設定をしたまま白黒印刷し、Acrobaｔ Reader から 認定シート図（A3版）・型式適合認定書（A4版）・移行認定書（A4版）を其々にプリントアウトしてお使い下さい。尚 設計図等に必要なポンプ槽・支柱等入り図面はご連絡頂けばその都度用意致します。 | 18 | アムズCXN-18型 | 01Cad0a0184279 | 認定番号 DW3N-130 | 18 |  |  | 嫌気分離接触ろ床方式 | 3.6
18 | 上記算定式から選定した合併浄化槽は１８人槽です。確認申請には当ブック内の（し尿浄化槽の概要書）をクリックし、概要書3枚と通知書1枚（ページ1～ページ4）をカラー設定をしたまま白黒印刷し、Acrobaｔ Reader から 認定シート図（A3版）・型式適合認定書（A4版）・移行認定書（A4版）を其々にプリントアウトしてお使い下さい。尚 設計図等に必要なポンプ槽・支柱等入り図面はご連絡頂けばその都度用意致します。 | 18 | アムズCXN-18型 | 01Cad0a0184279 | 認定番号 DW3N-130 | 18 |  |  | 嫌気分離接触ろ床方式 | 3.6
19 | 上記算定式から選定した合併浄化槽は２１人槽です。確認申請には当ブック内の（し尿浄化槽の概要書）をクリックし、概要書3枚と通知書1枚（ページ1～ページ4）をカラー設定をしたまま白黒印刷し、Acrobaｔ Reader から 認定シート図（A3版）・型式適合認定書（A4版）・移行認定書（A4版）を其々にプリントアウトしてお使い下さい。尚 設計図等に必要なポンプ槽・支柱等入り図面はご連絡頂けばその都度用意致します。 | 21 | アムズCXU2-21型 | 01Caf0a0213884 | 認定番号 DW3N-8274 | 21 |  |  | 担体流動・浮上濾過方式 | 4.2
20 | 上記算定式から選定した合併浄化槽は２１人槽です。確認申請には当ブック内の（し尿浄化槽の概要書）をクリックし、概要書3枚と通知書1枚（ページ1～ページ4）をカラー設定をしたまま白黒印刷し、Acrobaｔ Reader から 認定シート図（A3版）・型式適合認定書（A4版）・移行認定書（A4版）を其々にプリントアウトしてお使い下さい。尚 設計図等に必要なポンプ槽・支柱等入り図面はご連絡頂けばその都度用意致します。 | 21 | アムズCXU2-21型 | 01Caf0a0213884 | 認定番号 DW3N-8274 | 21 |  |  | 担体流動・浮上濾過方式 | 4.2
21 | 上記算定式から選定した合併浄化槽は２１人槽です。確認申請には当ブック内の（し尿浄化槽の概要書）をクリックし、概要書3枚と通知書1枚（ページ1～ページ4）をカラー設定をしたまま白黒印刷し、Acrobaｔ Reader から 認定シート図（A3版）・型式適合認定書（A4版）・移行認定書（A4版）を其々にプリントアウトしてお使い下さい。尚 設計図等に必要なポンプ槽・支柱等入り図面はご連絡頂けばその都度用意致します。 | 21 | アムズCXU2-21型 | 01Caf0a0213884 | 認定番号 DW3N-8274 | 21 |  |  | 担体流動・浮上濾過方式 | 4.2
22 | 上記算定式から選定した合併浄化槽は２５人槽です。確認申請には当ブック内の（し尿浄化槽の概要書）をクリックし、概要書3枚と通知書1枚（ページ1～ページ4）をカラー設定をしたまま白黒印刷し、Acrobaｔ Reader から 認定シート図（A3版）・型式適合認定書（A4版）・移行認定書（A4版）を其々にプリントアウトしてお使い下さい。尚 設計図等に必要なポンプ槽・支柱等入り図面はご連絡頂けばその都度用意致します。 | 25 | アムズCXU2-25型 | 01Caf0a0253885 | 認定番号 DW3N-8274 | 25 |  |  | 担体流動・浮上濾過方式 | 5
23 | 上記算定式から選定した合併浄化槽は２５人槽です。確認申請には当ブック内の（し尿浄化槽の概要書）をクリックし、概要書3枚と通知書1枚（ページ1～ページ4）をカラー設定をしたまま白黒印刷し、Acrobaｔ Reader から 認定シート図（A3版）・型式適合認定書（A4版）・移行認定書（A4版）を其々にプリントアウトしてお使い下さい。尚 設計図等に必要なポンプ槽・支柱等入り図面はご連絡頂けばその都度用意致します。 | 25 | アムズCXU2-25型 | 01Caf0a0253885 | 認定番号 DW3N-8274 | 25 |  |  | 担体流動・浮上濾過方式 | 5
24 | 上記算定式から選定した合併浄化槽は２５人槽です。確認申請には当ブック内の（し尿浄化槽の概要書）をクリックし、概要書3枚と通知書1枚（ページ1～ページ4）をカラー設定をしたまま白黒印刷し、Acrobaｔ Reader から 認定シート図（A3版）・型式適合認定書（A4版）・移行認定書（A4版）を其々にプリントアウトしてお使い下さい。尚 設計図等に必要なポンプ槽・支柱等入り図面はご連絡頂けばその都度用意致します。 | 25 | アムズCXU2-25型 | 01Caf0a0253885 | 認定番号 DW3N-8274 | 25 |  |  | 担体流動・浮上濾過方式 | 5
25 | 上記算定式から選定した合併浄化槽は２５人槽です。確認申請には当ブック内の（し尿浄化槽の概要書）をクリックし、概要書3枚と通知書1枚（ページ1～ページ4）をカラー設定をしたまま白黒印刷し、Acrobaｔ Reader から 認定シート図（A3版）・型式適合認定書（A4版）・移行認定書（A4版）を其々にプリントアウトしてお使い下さい。尚 設計図等に必要なポンプ槽・支柱等入り図面はご連絡頂けばその都度用意致します。 | 25 | アムズCXU2-25型 | 01Caf0a0253885 | 認定番号 DW3N-8274 | 25 |  |  | 担体流動・浮上濾過方式 | 5
26 | 上記算定式から選定した合併浄化槽は３０人槽です。確認申請には当ブック内の（し尿浄化槽の概要書）をクリックし、概要書3枚と通知書1枚（ページ1～ページ4）をカラー設定をしたまま白黒印刷し、Acrobaｔ Reader から 認定シート図（A3版）・型式適合認定書（A4版）・移行認定書（A4版）を其々にプリントアウトしてお使い下さい。尚 設計図等に必要なポンプ槽・支柱等入り図面はご連絡頂けばその都度用意致します。 | 30 | アムズCXU2-30型 | 01Caf0a0303886 | 認定番号 DW3N-8274 | 30 |  |  | 担体流動・浮上濾過方式 | 6
27 | 上記算定式から選定した合併浄化槽は３０人槽です。確認申請には当ブック内の（し尿浄化槽の概要書）をクリックし、概要書3枚と通知書1枚（ページ1～ページ4）をカラー設定をしたまま白黒印刷し、Acrobaｔ Reader から 認定シート図（A3版）・型式適合認定書（A4版）・移行認定書（A4版）を其々にプリントアウトしてお使い下さい。尚 設計図等に必要なポンプ槽・支柱等入り図面はご連絡頂けばその都度用意致します。 | 30 | アムズCXU2-30型 | 01Caf0a0303886 | 認定番号 DW3N-8274 | 30 |  |  | 担体流動・浮上濾過方式 | 6
28 | 上記算定式から選定した合併浄化槽は３０人槽です。確認申請には当ブック内の（し尿浄化槽の概要書）をクリックし、概要書3枚と通知書1枚（ページ1～ページ4）をカラー設定をしたまま白黒印刷し、Acrobaｔ Reader から 認定シート図（A3版）・型式適合認定書（A4版）・移行認定書（A4版）を其々にプリントアウトしてお使い下さい。尚 設計図等に必要なポンプ槽・支柱等入り図面はご連絡頂けばその都度用意致します。 | 30 | アムズCXU2-30型 | 01Caf0a0303886 | 認定番号 DW3N-8274 | 30 |  |  | 担体流動・浮上濾過方式 | 6
29 | 上記算定式から選定した合併浄化槽は３０人槽です。確認申請には当ブック内の（し尿浄化槽の概要書）をクリックし、概要書3枚と通知書1枚（ページ1～ページ4）をカラー設定をしたまま白黒印刷し、Acrobaｔ Reader から 認定シート図（A3版）・型式適合認定書（A4版）・移行認定書（A4版）を其々にプリントアウトしてお使い下さい。尚 設計図等に必要なポンプ槽・支柱等入り図面はご連絡頂けばその都度用意致します。 | 30 | アムズCXU2-30型 | 01Caf0a0303886 | 認定番号 DW3N-8274 | 30 |  |  | 担体流動・浮上濾過方式 | 6
30 | 上記算定式から選定した合併浄化槽は３０人槽です。確認申請には当ブック内の（し尿浄化槽の概要書）をクリックし、概要書3枚と通知書1枚（ページ1～ページ4）をカラー設定をしたまま白黒印刷し、Acrobaｔ Reader から 認定シート図（A3版）・型式適合認定書（A4版）・移行認定書（A4版）を其々にプリントアウトしてお使い下さい。尚 設計図等に必要なポンプ槽・支柱等入り図面はご連絡頂けばその都度用意致します。 | 30 | アムズCXU2-30型 | 01Caf0a0303886 | 認定番号 DW3N-8274 | 30 |  |  | 担体流動・浮上濾過方式 | 6
31 | 上記算定式から選定した合併浄化槽は３５人槽です。確認申請には当ブック内の（し尿浄化槽の概要書）をクリックし、概要書3枚と通知書1枚（ページ1～ページ4）をカラー設定をしたまま白黒印刷し、Acrobaｔ Reader から 認定シート図（A3版）・型式適合認定書（A4版）・移行認定書（A4版）を其々にプリントアウトしてお使い下さい。尚 設計図等に必要なポンプ槽・支柱等入り図面はご連絡頂けばその都度用意致します。 | 35 | アムズCXU2-35型 | 01Caf0a0353887 | 認定番号 DW3N-8274 | 35 |  |  | 担体流動・浮上濾過方式 | 7
32 | 上記算定式から選定した合併浄化槽は３５人槽です。確認申請には当ブック内の（し尿浄化槽の概要書）をクリックし、概要書3枚と通知書1枚（ページ1～ページ4）をカラー設定をしたまま白黒印刷し、Acrobaｔ Reader から 認定シート図（A3版）・型式適合認定書（A4版）・移行認定書（A4版）を其々にプリントアウトしてお使い下さい。尚 設計図等に必要なポンプ槽・支柱等入り図面はご連絡頂けばその都度用意致します。 | 35 | アムズCXU2-35型 | 01Caf0a0353887 | 認定番号 DW3N-8274 | 35 |  |  | 担体流動・浮上濾過方式 | 7
33 | 上記算定式から選定した合併浄化槽は３５人槽です。確認申請には当ブック内の（し尿浄化槽の概要書）をクリックし、概要書3枚と通知書1枚（ページ1～ページ4）をカラー設定をしたまま白黒印刷し、Acrobaｔ Reader から 認定シート図（A3版）・型式適合認定書（A4版）・移行認定書（A4版）を其々にプリントアウトしてお使い下さい。尚 設計図等に必要なポンプ槽・支柱等入り図面はご連絡頂けばその都度用意致します。 | 35 | アムズCXU2-35型 | 01Caf0a0353887 | 認定番号 DW3N-8274 | 35 |  |  | 担体流動・浮上濾過方式 | 7
34 | 上記算定式から選定した合併浄化槽は３５人槽です。確認申請には当ブック内の（し尿浄化槽の概要書）をクリックし、概要書3枚と通知書1枚（ページ1～ページ4）をカラー設定をしたまま白黒印刷し、Acrobaｔ Reader から 認定シート図（A3版）・型式適合認定書（A4版）・移行認定書（A4版）を其々にプリントアウトしてお使い下さい。尚 設計図等に必要なポンプ槽・支柱等入り図面はご連絡頂けばその都度用意致します。 | 35 | アムズCXU2-35型 | 01Caf0a0353887 | 認定番号 DW3N-8274 | 35 |  |  | 担体流動・浮上濾過方式 | 7
35 | 上記算定式から選定した合併浄化槽は３５人槽です。確認申請には当ブック内の（し尿浄化槽の概要書）をクリックし、概要書3枚と通知書1枚（ページ1～ページ4）をカラー設定をしたまま白黒印刷し、Acrobaｔ Reader から 認定シート図（A3版）・型式適合認定書（A4版）・移行認定書（A4版）を其々にプリントアウトしてお使い下さい。尚 設計図等に必要なポンプ槽・支柱等入り図面はご連絡頂けばその都度用意致します。 | 35 | アムズCXU2-35型 | 01Caf0a0353887 | 認定番号 DW3N-8274 | 35 |  |  | 担体流動・浮上濾過方式 | 7
36 | 上記算定式から選定した合併浄化槽は４０人槽です。確認申請には当ブック内の（し尿浄化槽の概要書）をクリックし、概要書3枚と通知書1枚（ページ1～ページ4）をカラー設定をしたまま白黒印刷し、Acrobaｔ Reader から 認定シート図（A3版）・型式適合認定書（A4版）・移行認定書（A4版）を其々にプリントアウトしてお使い下さい。尚 設計図等に必要なポンプ槽・支柱等入り図面はご連絡頂けばその都度用意致します。 | 40 | アムズCXU2-40型 | 01Caf0a0403888 | 認定番号 DW3N-8274 | 40 |  |  | 担体流動・浮上濾過方式 | 8
37 | 上記算定式から選定した合併浄化槽は４０人槽です。確認申請には当ブック内の（し尿浄化槽の概要書）をクリックし、概要書3枚と通知書1枚（ページ1～ページ4）をカラー設定をしたまま白黒印刷し、Acrobaｔ Reader から 認定シート図（A3版）・型式適合認定書（A4版）・移行認定書（A4版）を其々にプリントアウトしてお使い下さい。尚 設計図等に必要なポンプ槽・支柱等入り図面はご連絡頂けばその都度用意致します。 | 40 | アムズCXU2-40型 | 01Caf0a0403888 | 認定番号 DW3N-8274 | 40 |  |  | 担体流動・浮上濾過方式 | 8
38 | 上記算定式から選定した合併浄化槽は４０人槽です。確認申請には当ブック内の（し尿浄化槽の概要書）をクリックし、概要書3枚と通知書1枚（ページ1～ページ4）をカラー設定をしたまま白黒印刷し、Acrobaｔ Reader から 認定シート図（A3版）・型式適合認定書（A4版）・移行認定書（A4版）を其々にプリントアウトしてお使い下さい。尚 設計図等に必要なポンプ槽・支柱等入り図面はご連絡頂けばその都度用意致します。 | 40 | アムズCXU2-40型 | 01Caf0a0403888 | 認定番号 DW3N-8274 | 40 |  |  | 担体流動・浮上濾過方式 | 8
39 | 上記算定式から選定した合併浄化槽は４０人槽です。確認申請には当ブック内の（し尿浄化槽の概要書）をクリックし、概要書3枚と通知書1枚（ページ1～ページ4）をカラー設定をしたまま白黒印刷し、Acrobaｔ Reader から 認定シート図（A3版）・型式適合認定書（A4版）・移行認定書（A4版）を其々にプリントアウトしてお使い下さい。尚 設計図等に必要なポンプ槽・支柱等入り図面はご連絡頂けばその都度用意致します。 | 40 | アムズCXU2-40型 | 01Caf0a0403888 | 認定番号 DW3N-8274 | 40 |  |  | 担体流動・浮上濾過方式 | 8
40 | 上記算定式から選定した合併浄化槽は４０人槽です。確認申請には当ブック内の（し尿浄化槽の概要書）をクリックし、概要書3枚と通知書1枚（ページ1～ページ4）をカラー設定をしたまま白黒印刷し、Acrobaｔ Reader から 認定シート図（A3版）・型式適合認定書（A4版）・移行認定書（A4版）を其々にプリントアウトしてお使い下さい。尚 設計図等に必要なポンプ槽・支柱等入り図面はご連絡頂けばその都度用意致します。 | 40 | アムズCXU2-40型 | 01Caf0a0403888 | 認定番号 DW3N-8274 | 40 |  |  | 担体流動・浮上濾過方式 | 8
41 | 上記算定式から選定した合併浄化槽は４５人槽です。確認申請には当ブック内の（し尿浄化槽の概要書）をクリックし、概要書3枚と通知書1枚（ページ1～ページ4）をカラー設定をしたまま白黒印刷し、Acrobaｔ Reader から 認定シート図（A3版）・型式適合認定書（A4版）・移行認定書（A4版）を其々にプリントアウトしてお使い下さい。尚 設計図等に必要なポンプ槽・支柱等入り図面はご連絡頂けばその都度用意致します。 | 45 | アムズCXU2-45型 | 01Caf0a0453889 | 認定番号 DW3N-8274 | 45 |  |  | 担体流動・浮上濾過方式 | 9
42 | 上記算定式から選定した合併浄化槽は４５人槽です。確認申請には当ブック内の（し尿浄化槽の概要書）をクリックし、概要書3枚と通知書1枚（ページ1～ページ4）をカラー設定をしたまま白黒印刷し、Acrobaｔ Reader から 認定シート図（A3版）・型式適合認定書（A4版）・移行認定書（A4版）を其々にプリントアウトしてお使い下さい。尚 設計図等に必要なポンプ槽・支柱等入り図面はご連絡頂けばその都度用意致します。 | 45 | アムズCXU2-45型 | 01Caf0a0453889 | 認定番号 DW3N-8274 | 45 |  |  | 担体流動・浮上濾過方式 | 9
43 | 上記算定式から選定した合併浄化槽は４５人槽です。確認申請には当ブック内の（し尿浄化槽の概要書）をクリックし、概要書3枚と通知書1枚（ページ1～ページ4）をカラー設定をしたまま白黒印刷し、Acrobaｔ Reader から 認定シート図（A3版）・型式適合認定書（A4版）・移行認定書（A4版）を其々にプリントアウトしてお使い下さい。尚 設計図等に必要なポンプ槽・支柱等入り図面はご連絡頂けばその都度用意致します。 | 45 | アムズCXU2-45型 | 01Caf0a0453889 | 認定番号 DW3N-8274 | 45 |  |  | 担体流動・浮上濾過方式 | 9
44 | 上記算定式から選定した合併浄化槽は４５人槽です。確認申請には当ブック内の（し尿浄化槽の概要書）をクリックし、概要書3枚と通知書1枚（ページ1～ページ4）をカラー設定をしたまま白黒印刷し、Acrobaｔ Reader から 認定シート図（A3版）・型式適合認定書（A4版）・移行認定書（A4版）を其々にプリントアウトしてお使い下さい。尚 設計図等に必要なポンプ槽・支柱等入り図面はご連絡頂けばその都度用意致します。 | 45 | アムズCXU2-45型 | 01Caf0a0453889 | 認定番号 DW3N-8274 | 45 |  |  | 担体流動・浮上濾過方式 | 9
45 | 上記算定式から選定した合併浄化槽は４５人槽です。確認申請には当ブック内の（し尿浄化槽の概要書）をクリックし、概要書3枚と通知書1枚（ページ1～ページ4）をカラー設定をしたまま白黒印刷し、Acrobaｔ Reader から 認定シート図（A3版）・型式適合認定書（A4版）・移行認定書（A4版）を其々にプリントアウトしてお使い下さい。尚 設計図等に必要なポンプ槽・支柱等入り図面はご連絡頂けばその都度用意致します。 | 45 | アムズCXU2-45型 | 01Caf0a0453889 | 認定番号 DW3N-8274 | 45 |  |  | 担体流動・浮上濾過方式 | 9
46 | 上記算定式から選定した合併浄化槽は５０人槽です。確認申請には当ブック内の（し尿浄化槽の概要書）をクリックし、概要書3枚と通知書1枚（ページ1～ページ4）をカラー設定をしたまま白黒印刷し、Acrobaｔ Reader から 認定シート図（A3版）・型式適合認定書（A4版）・移行認定書（A4版）を其々にプリントアウトしてお使い下さい。尚 設計図等に必要なポンプ槽・支柱等入り図面はご連絡頂けばその都度用意致します。 | 50 | アムズCXU2-50型 | 01Caf0a0503890 | 認定番号 DW3N-8274 | 50 |  |  | 担体流動・浮上濾過方式 | 10
47 | 上記算定式から選定した合併浄化槽は５０人槽です。確認申請には当ブック内の（し尿浄化槽の概要書）をクリックし、概要書3枚と通知書1枚（ページ1～ページ4）をカラー設定をしたまま白黒印刷し、Acrobaｔ Reader から 認定シート図（A3版）・型式適合認定書（A4版）・移行認定書（A4版）を其々にプリントアウトしてお使い下さい。尚 設計図等に必要なポンプ槽・支柱等入り図面はご連絡頂けばその都度用意致します。 | 50 | アムズCXU2-50型 | 01Caf0a0503890 | 認定番号 DW3N-8274 | 50 |  |  | 担体流動・浮上濾過方式 | 10
48 | 上記算定式から選定した合併浄化槽は５０人槽です。確認申請には当ブック内の（し尿浄化槽の概要書）をクリックし、概要書3枚と通知書1枚（ページ1～ページ4）をカラー設定をしたまま白黒印刷し、Acrobaｔ Reader から 認定シート図（A3版）・型式適合認定書（A4版）・移行認定書（A4版）を其々にプリントアウトしてお使い下さい。尚 設計図等に必要なポンプ槽・支柱等入り図面はご連絡頂けばその都度用意致します。 | 50 | アムズCXU2-50型 | 01Caf0a0503890 | 認定番号 DW3N-8274 | 50 |  |  | 担体流動・浮上濾過方式 | 10
49 | 上記算定式から選定した合併浄化槽は５０人槽です。確認申請には当ブック内の（し尿浄化槽の概要書）をクリックし、概要書3枚と通知書1枚（ページ1～ページ4）をカラー設定をしたまま白黒印刷し、Acrobaｔ Reader から 認定シート図（A3版）・型式適合認定書（A4版）・移行認定書（A4版）を其々にプリントアウトしてお使い下さい。尚 設計図等に必要なポンプ槽・支柱等入り図面はご連絡頂けばその都度用意致します。 | 50 | アムズCXU2-50型 | 01Caf0a0503890 | 認定番号 DW3N-8274 | 50 |  |  | 担体流動・浮上濾過方式 | 10
50 | 上記算定式から選定した合併浄化槽は５０人槽です。確認申請には当ブック内の（し尿浄化槽の概要書）をクリックし、概要書3枚と通知書1枚（ページ1～ページ4）をカラー設定をしたまま白黒印刷し、Acrobaｔ Reader から 認定シート図（A3版）・型式適合認定書（A4版）・移行認定書（A4版）を其々にプリントアウトしてお使い下さい。尚 設計図等に必要なポンプ槽・支柱等入り図面はご連絡頂けばその都度用意致します。 | 50 | アムズCXU2-50型 | 01Caf0a0503890 | 認定番号 DW3N-8274 | 50 |  |  | 担体流動・浮上濾過方式 | 10

## A
1
北陽 | 株式会社 北 陽 |  | 静岡県浜松市中央区白鳥町1417-1 |  | 60 | 11 | 031 | 相場 忠之 | 第852014738号
未定
99
1 | 道路側溝 |  |  | 1 |  |  |  |  | 想定されていませんので、概要書ページ１に直接記入して下さい。
2 | 排水路 |  |  | 2 | 共同住宅 | ２－ロ | 共同住宅 | ｎ＝0.05Ａ | 基本は 延べ面積のm2あたり0.05人である。ただし、1戸あたりのｎが、3.5人以下の場合は1戸あたりのｎを3.5人又は2人（1戸の居室が1居室だけで構成されている場合）とし、1戸あたりが6人以上の場合は1戸あたりのｎを6とする。 | 延べ面積 500m2 2DK 10戸の場合 | 延べ面積 500m2 | 500m2×0.05人/m2＝25人 | （2DK）3.5人×10戸＝35人 | 25人＜35人 |  | 35
3 | 水路 |  |  | 3 | 工場・作業所（厨房無） | １０－イ | 工場・作業所 | ｎ＝0.3Ｐ | ｎ＝0.3P Pとは従業員数（交代勤務は、その人員も加算する。）（厨房とは当該施設内で、食事を定期的に作る施設の事で、各自弁当を持参する場合はこの場合の厨房ではない） | 従業員数 10人の工場の場合 | 従業員数 10人 | 10人×0.3＝3.0人 |  |  |  | 3
4 | 河川 |  |  | 4 | 事務所・作業所 | 9-ｲ・10-ｲ | 事務所・作業所 | 事務所ｎ＝0.06A 作業所ｎ＝0.3P | 事務所部分 ｎ＝0.06A 作業所部分 ｎ＝0.3P の合算 事務所部分は延べ面積のm2あたり0.06人である。作業所部分は従業員数（交代勤務は、その人員も加算する。）（厨房とは当該施設内で、食事を定期的に作る施設の事で、一般の事務所に設ける流し等はこの場合の厨房ではない） | 床面積 200m2の事務所と 従業員数 10人の建物の場合 | 延べ面積 200m2 | 200m2×0.06人/m2＝12人 | 工場従業員数 10人 | 10人×0.3＝3人 | 計15人 | 15
10 |  |  |  | 5 | 診療所 | ４－ロ | 診療所 | ｎ＝0.19Ａ | 延べ面積のm2あたり 0.19人である。 注 医療用排水は浄化槽に流入させてはならない。 | 延べ面積 400m2の診療所の場合 | 延べ面積 400m2 | 400m2×0.19人/m2＝38人 |  |  |  | 38
1 | ○ |  |  | 6 | 動物病院 | ４－ロ | 診療所 | ｎ＝0.19Ａ | 延べ面積のm2あたり 0.19人である。 注 医療用排水は浄化槽に流入させてはならない。 | 延べ面積 400m2の診療所の場合 | 延べ面積 400m2 | 400m2×0.19人/m2＝38人 |  |  |  | 38
2 |  | ○ |  | 7 | 飲食店（一般） | ５－ハ | 飲食店（一般） | ｎ＝0.72Ａ | 延べ面積のm2あたり 0.72人である。飲食店（一般）とは、寿司店・うどん・そば店・和食専門店・中華料理専門店・フランス料理専門店を除く飲食店をいう | 延べ面積 50m2の一般飲食店の場合 | 延べ面積 50m2 | 50m2×0.72人/m2＝36人 |  |  |  | 36
|  |  |  | 8 | 飲食店（そば店） | ５－ハ | 飲食店（低負荷） | ｎ＝0.55Ａ | 延べ面積のm2あたり 0.55人である。但し 手打ち作業所を有する店舗は、飲食店（一般）とする。 | 延べ面積 80m2のそば店の場合 | 延べ面積 80m2 | 80m2×0.55人/m2＝44人 |  |  |  | 44
|  |  |  | 9 | 飲食店（うどん店） | ５－ハ | 飲食店（低負荷） | ｎ＝0.55Ａ | 延べ面積のm2あたり 0.55人である。但し 手打ち作業所を有する店舗は、飲食店（一般）とする。 | 延べ面積 80m2のうどん店の場合 | 延べ面積 80m2 | 80m2×0.55人/m2＝44人 |  |  |  | 44
|  |  |  | 10 | 飲食店（和食専門店） | ５－ハ | 飲食店（低負荷） | ｎ＝0.55Ａ | 延べ面積のm2あたり 0.55人である。但し 天ぷらを主体にする店舗は一般とする。 | 延べ面積 80m2の和食店の場合 | 延べ面積 80m2 | 80m2×0.55人/m2＝44人 |  |  |  | 44
|  |  |  | 11 | 飲食店（寿司店） | ５－ハ | 飲食店（低負荷） | ｎ＝0.55Ａ | 延べ面積のm2あたり 0.55人である。但し 天ぷらを主体にする店舗は一般とする。 | 延べ面積 80m2の寿司店の場合 | 延べ面積 80m2 | 80m2×0.55人/m2＝44人 |  |  |  | 44
|  |  |  | 12 | 仕出屋・弁当屋 | ５－ハ | 飲食店（一般） | ｎ＝0.72Ａ | 延べ面積のm2あたり 0.72人である。持ち帰り弁当屋の客席部分は、「5-イ（床面積あたり 0.075人）」で算定することができる。 | 延べ面積 50m2の仕出屋 | 延べ面積 50m2 | 50m2×0.72人/m2＝36人 |  |  |  | 36
|  |  |  | 13 | お持ち帰り弁当店 | ５－ハ | 飲食店（低負荷） | ｎ＝0.55Ａ | 延べ面積のm2あたり 0.55人である。持ち帰り弁当屋の客席部分は、「5-イ（床面積あたり 0.075人）」で算定することができる。 | 厨房部 50m2 客席 30m2の弁当店の場合 | 厨房部分 50m2 | 50m2×0.55人/m2＝27.5人 | 客席部分 30m2 | 30m2×0.075人/m2＝2.25人 | 計 29.75人 | 30
|  |  |  | 14 | ファーストフーズ店 | ５－ハ | 飲食店（一般） | ｎ＝0.72Ａ | 延べ面積のm2あたり 0.72人である。容器別処理の客席部分は、「5-イ（床面積あたり 0.075人）」で算定することができる。その場合は 面積あたり 0.15人で算定する。 | 厨房部 50m2 客席 30m2のﾌｧｰｽﾄﾌｰｽﾞ店の場合 | 厨房部分 50m2 | 50m2×0.55＝27.5人 | 客席部分 30m2 | 30m2×0.075人/m2＝2.25人 | 計 29.75人 | 30
|  |  |  | 15 | 店舗（物販店） | ５－イ | 店舗（物販店） | ｎ＝0.075Ａ | 延べ面積のm2あたり 0.075Aである。 但し 24時間営業の物販店はコンビニ店と同様に扱う。 | 延べ面積 150m2の物販店の場合 | 延べ面積 150m2 | 150m2×0.075人/m2＝11.25人 |  |  |  | 12
|  |  |  | 16 | コンビニエンスストア | ５－イ | 店舗（物販店） | ｎ＝0.075Ａ | おでん・揚げ物・シェーク等一般に汚濁負荷の高いファーストフーズを提供する場合は（ロ）の百貨店を適用するなどの配慮が必要である。その場合は 面積あたり 0.15人で算定する。 | 延べ面積 150m2のｺﾝﾋﾞﾆｴﾝｽｽﾄｱｰの場合 | 延べ面積 150m2 | 150m2×0.15人/m2＝22.5人 |  |  |  | 23
|  |  |  | 17 | 老人ホーム | ２－ニ | 老人ホーム | ｎ＝P | 入居者定員に職員数を加算し、その合計員数を処理対象人員とする。 | 入居者定員 14人 職員数 5人の老人ホームの場合 | 入居者定員 14人 | 職員定員 5人 |  |  | 計 19人 | 19
|  |  |  | 18 | 老人ホーム（ディサービス） | ２－ニ | 老人ホーム | ｎ＝P | 入居者定員に職員数を加算し、その合計員数を処理対象人員とする。 | 入居者定員 14人 職員数 5人の老人ホームの場合 | 入居者定員 14人 | 職員定員 5人 |  |  | 計 19人 | 19
|  |  |  | 19 | 老人ホーム（ｸﾞﾙｰﾌﾟﾎｰﾑ） | ２－ハ | 下宿・寄宿舎 | ｎ＝0.07A | 延べ面積のm2あたり 0.07人である 老人福祉法に規定される老人福祉施設等と施設計画上一体で場合には老人ホームとして算定する。入居者に定員に職員数を加算し、その合計員数を処理対象人員とする。但し各住戸に風呂・台所・便所があり独立しテいる場合は共同住宅で算定する。 | 延べ面積 250m2のｸﾞﾙｰﾌﾟﾎｰﾑの場合 | 延べ面積 250m2 | 250m2×0.07＝17.5人 |  |  |  | 18
|  |  |  | 20 | 養護施設 | ２－ニ | 養護施設 | ｎ＝P | 入居者定員に職員数を加算し、その合計員数を処理対象人員とする。 | 入居者定員 14人 職員数 5人の養護施設の場合 | 入居者定員 14人 | 職員定員 5人 |  |  | 計 19人 | 19
|  |  |  | 21 | 公民館 | １－イ | 公民館 | ｎ＝0.08Ａ | 延べ面積のm2あたり 0.08人である | 延べ面積 150m2の公民館の場合 | 延べ面積 150m2 | 150m2×0.08人/m2＝12人 |  |  |  | 12
|  |  |  | 22 | 神社 | １－イ | 集会場 | ｎ＝0.08Ａ | 延べ面積のm2あたり 0.08人である。内陣部分は面積から除外できる。 但し 住宅が併設されている場合は住宅部分はＡ＝130＞5人槽 Ａ＝130＜7人槽 但し、2世帯住宅は10人槽とする。（2世帯住宅とは、台所・風呂がそれぞれ2個所以上ある場合） | 延べ面積（内陣を除く） 200m2 住居部分 120m2の神社の場合 | 神社（内陣を除く）延べ面積 200m2 | 200m2×0.08人/m2＝16.0人 | 住宅部分 120m2 | 120m2＜130m2＝5人 | 合計 21人 | 21
|  |  |  | 23 | 寺院 | １－イ | 集会場 | ｎ＝0.08Ａ | 延べ面積のm2あたり 0.08人である。内陣部分は面積から除外できる。 但し 住宅が併設されている場合は住宅部分はＡ＝130＞5人槽 Ａ＝130＜7人槽 但し、2世帯住宅は10人槽とする。（2世帯住宅とは、台所・風呂がそれぞれ2個所以上ある場合） | 延べ面積（内陣を除く） 200m2 住居部分 120m2の寺院の場合 | 寺院（内陣を除く）延べ面積 200m2 | 200m2×0.08人/m2＝16.0人 | 住宅部分 120m2 | 120m2＜130m2＝5人 | 合計 21人 | 21
|  |  |  | 24 | 宗教関係集会場 | １－イ | 集会場 | ｎ＝0.08Ａ | 延べ面積のm2あたり 0.08人である 但し 住宅が併設されている場合は住宅部分はＡ≦130＝5人槽 Ａ＞130＝7人槽 但し、2世帯住宅は10人槽とする。（2世帯住宅とは、台所・風呂がそれぞれ2個所以上ある場合） | 延べ面積 150m2の宗教関係集会場の場合 | 延べ面積 150m2 | 150m2×0.08人/m2＝12人 |  |  |  | 12
|  |  |  | 25 | 集会場 | １－イ | 集会場 | ｎ＝0.08Ａ | 延べ面積のm2あたり 0.08人である | 延べ面積 150m2の集会場の場合 | 延べ面積 150m2 | 150m2×0.08人/m2＝12人 |  |  |  | 12
|  |  |  | 26 | 下宿 | ２－ハ | 下宿 | ｎ＝0.07Ａ | 延べ面積のm2あたり 0.07人である | 延べ面積 250m2の下宿の場合 | 延べ面積 250m2 | 250m2×0.07人/m2＝17.5人 |  |  |  | 18
|  |  |  | 27 | 寄宿舎 | ２－ハ | 寄宿舎 | ｎ＝0.07Ａ | 延べ面積のm2あたり 0.07人である | 延べ面積 250m2の寄宿舎の場合 | 延べ面積 250m2 | 250m2×0.07人/m2＝17.5人 |  |  |  | 18
|  |  |  | 28 | 学校寄宿舎 | ２－ニ | 学校寄宿舎 | ｎ＝P | 入居者定員に職員数を加算し、その合計員数を処理対象人員とする。 | 入居者定員 15人の学校寄宿舎の場合 | 入居者定員 15人 |  |  |  |  | 15
|  |  |  | 29 | ガソリンスタンド | ７－ハ | ガソリンスタンド | ｎ＝20 | 一営業所は20人槽 但し 店舗併設の場合は別途加算する。 | 併設店舗等のないガソリンスタンド | ガソリンスタンド |  |  |  | 20人 | 20
|  |  |  | 30 | 旅館 | ３－イ | 旅館（宴会場なし） | ｎ＝0.075Ａ | 延べ面積のm2あたり 0.075人である 但し 宴会場があり場合は延べ面積のm2あたり 0.15人である。 | 延べ面積 600m2で宴会場施設のない旅館の場合 | 延べ面積 600m2 | 600m2×0.075人/m2＝45人 |  |  |  | 45
|  |  |  | 31 | 民宿 | ３－イ | 旅館（宴会場なし） | ｎ＝0.075Ａ | 延べ面積のm2あたり 0.075人である 但し 宴会場があり場合は延べ面積のm2あたり 0.15人である。 | 延べ面積 600m2で宴会場施設のない民宿の場合 | 延べ面積 600m2 | 600m2×0.075人/m2＝45人 |  |  |  | 45
|  |  |  | 32 | 室内ﾄﾚｰﾆﾝｸﾞ場 | Ⅰ－ハ | 体育館 | ｎ＝0.065Ａ | 延べ面積のm2あたり 0.065人である | 延べ面積 200m2の室内ﾄﾚｰﾆﾝｸﾞ場の場合 | 延べ面積 200m2 | 200m2×0.065人/m2＝13人 |  |  |  | 13
|  |  |  | 33 | ヘルスクラブ | Ⅰ－ハ | 体育館 | ｎ＝0.065Ａ | 延べ面積のm2あたり 0.065人である | 延べ面積 200m2のヘルスクラブの場合 | 延べ面積 200m2 | 200m2×0.065人/m2＝13人 |  |  |  | 13
|  |  |  | 34 | 道場 | Ⅰ－ハ | 体育館 | ｎ＝0.065Ａ | 延べ面積のm2あたり 0.065人である | 延べ面積 200m2の道場の場合 | 延べ面積 200m2 | 200m2×0.065人/m2＝13人 |  |  |  | 13
|  |  |  | 35 | フィットネスクラブ | Ⅰ－ハ | 体育館 | ｎ＝0.065Ａ | 延べ面積のm2あたり 0.065人である | 延べ面積 200m2のﾌｨｯﾄﾈｽｸﾗﾌﾞの場合 | 延べ面積 200m2 | 200m2×0.065人/m2＝13人 |  |  |  | 13
|  |  |  | 36 | 玉突き場 | ６－イ | 玉突き場 | ｎ＝0.075Ａ | 延べ面積のm2あたり 0.075人である | 延べ面積 600m2の玉突き場の場合 | 延べ面積 600m2 | 600m2×0.075人/m2＝45人 |  |  |  | 45
|  |  |  | 37 | ゲームセンター | ６－ロ | パチンコ店 | ｎ＝0.11Ａ | 延べ面積のm2あたり 0.11人である | 延べ面積 400m2のゲームセンターの場合 | 延べ面積 400m2 | 400m2×0.11人/m2＝44人 |  |  |  | 44
|  |  |  | 38 | 囲碁クラブ | ６－ハ | 囲碁クラブ | ｎ＝0.15Ａ | 延べ面積のm2あたり 0.15人である | 延べ面積 200m2の囲碁クラブの場合 | 延べ面積 200m2 | 200m2×0.15人/m2＝30人 |  |  |  | 30
|  |  |  | 39 | マージャンクラブ | ６－ハ | マージャンクラブ | ｎ＝0.15Ａ | 延べ面積のm2あたり 0.15人である | 延べ面積 200m2のマージャンクラブの場合 | 延べ面積 200m2 | 200m2×0.15人/m2＝30人 |  |  |  | 30
|  |  |  | 40 | カラオケボックス | ６－ハ | マージャンクラブ | ｎ＝0.15Ａ | 延べ面積のm2あたり 0.15人である 但し 飲食の提供をする場合は、飲食店扱いで算定する等の考慮も必要である。 | 延べ面積 200m2で飲食の提供のないｶﾗｵｸﾎﾞｯｸｽの場合 | 延べ面積 200m2 | 200m2×0.15人/m2＝30人 |  |  |  | 30
|  |  |  | 41 | キャンプ場 | ６－ル | キャンプ場 | ｎ＝0.56Ａ | 延べ面積のm2あたり 0.56人である 但し シャワー施設等ある場合はその水量を別途加算する。 | 延べ面積 80m2のキャンプ場の場合 | 延べ面積 80m2 | 80m2×0.56人/m2＝44.8人 |  |  |  | 45
|  |  |  | 42 | 駐車場 | ７－ロ | 駐車場 | ｎ＝20Ｃ+120Ｕ/8×ｔ | 施設の便所使用状況により算定する。Ｃ＝大便器 Ｕ＝小便器 女子便器・兼用便器は おのおの 1/2 とする。
|  |  |  | 43 | 茶教室 | ８－イ | 保育園・幼稚園・小中学校 | ｎ＝0.2Ｐ | 生徒数に職員を含む定員の0.2を処理対象人員とする。 | 生徒定員 30人 先生職員数 3人の茶教室の場合 | 生徒定員 30人 | 職員数 3人 | （30人＋3人）×0.2＝6.6人 |  |  | 7
|  |  |  | 44 | 花教室 | ８－イ | 保育園・幼稚園・小中学校 | ｎ＝0.2Ｐ | 生徒数に職員を含む定員の0.2を処理対象人員とする。 | 生徒定員 30人 先生職員数 3人の花教室の場合 | 生徒定員 30人 | 職員数 3人 | （30人＋3人）×0.2＝6.6人 |  |  | 7
|  |  |  | 45 | カルチャーセンター | ８－イ | 保育園・幼稚園・小中学校 | ｎ＝0.2Ｐ | 生徒数に職員を含む定員の0.2を処理対象人員とする。 | 生徒定員 30人 先生職員数 3人のｶﾙﾁｬｰｾﾝﾀｰの場合 | 生徒定員 30人 | 職員数 3人 | （30人＋3人）×0.2＝6.6人 |  |  | 7
|  |  |  | 46 | 保育園 | ８－イ | 保育園・幼稚園・小中学校 | ｎ＝0.2Ｐ | 生徒数に職員を含む定員の0.2を処理対象人員とする。 | 生徒定員 30人 保母・職員数 6人の保育園の場合 | 生徒定員 30人 | 職員数 6人 | （30人＋6人）×0.2＝9.9人 |  |  | 10
|  |  |  | 47 | 託児所 | ８－イ | 保育園・幼稚園・小中学校 | ｎ＝0.2Ｐ | 生徒数に職員を含む定員の0.2を処理対象人員とする。 | 生徒定員 30人 保母・職員数 6人の保育園の場合 | 生徒定員 30人 | 職員数 6人 | （30人＋6人）×0.2＝9.9人 |  |  | 10
|  |  |  | 48 | 幼稚園 | ８－イ | 幼稚園 | ｎ＝0.2Ｐ | 生徒数に職員を含む定員の0.2を処理対象人員とする。 | 生徒定員 50人 保母・職員数 10人の茶教室の場合 | 生徒定員 50人 | 職員数 10人 | （50人＋10人）×0.2＝12人 |  |  | 12
|  |  |  | 49 | 各種学校 | ８－ロ | 各種学校 | ｎ＝0.25Ｐ | 生徒数に職員を含む定員の0.2を処理対象人員とする。 | 生徒定員 50人 先生・職員数 8人の各種学校の場合 | 生徒定員 50人 | 職員数 8人 | （50人＋80人）×0.25＝14.5人 |  |  | 15
|  |  |  | 50 | 公衆便所 | 11－ハ | 公衆便所 | ｎ＝16Ｃ | 便器1つあたり16人とする。但しあらかじめ使用人員等が明確な場合はその使用状況に応じ、算定することができる | 便器数（男子・女子）合計3個の公衆便所の場合 | 便器数 3個 | 3個×16人/個＝48人 |  |  |  | 48
|  |  |  | 51 |  |  |  |  | 想定されていませんので、概要書ページ１に直接記入して下さい。
|  |  |  | 52 |  |  |  |  | 想定されていませんので、概要書ページ１に直接記入して下さい。
|  |  |  | 53 |  |  |  |  | 想定されていませんので、概要書ページ１に直接記入して下さい。
|  |  |  | 54 |  |  |  |  | 想定されていませんので、概要書ページ１に直接記入して下さい。
|  |  |  | 55 |  |  |  |  | 想定されていませんので、概要書ページ１に直接記入して下さい。
|  |  |  | 56 |  |  |  |  | 想定されていませんので、概要書ページ１に直接記入して下さい。
|  |  |  | 57 |  |  |  |  | 想定されていませんので、概要書ページ１に直接記入して下さい。
|  |  |  | 58 |  |  |  |  | 想定されていませんので、概要書ページ１に直接記入して下さい。
|  |  |  | 59 |  |  |  |  | 想定されていませんので、概要書ページ１に直接記入して下さい。
|  |  |  | 60 |  |  |  |  | 想定されていませんので、概要書ページ１に直接記入して下さい。
|  |  |  | 61 |  |  |  |  | 想定されていませんので、概要書ページ１に直接記入して下さい。
|  |  |  | 62 |  |  |  |  | 想定されていませんので、概要書ページ１に直接記入して下さい。
|  |  |  | 63 |  |  |  |  | 想定されていませんので、概要書ページ１に直接記入して下さい。
|  |  |  | 64 |  |  |  |  | 想定されていませんので、概要書ページ１に直接記入して下さい。
|  |  |  | 65 |  |  |  |  | 想定されていませんので、概要書ページ１に直接記入して下さい。
|  |  |  | 66 |  |  |  |  | 想定されていませんので、概要書ページ１に直接記入して下さい。
|  |  |  | 67 |  |  |  |  | 想定されていませんので、概要書ページ１に直接記入して下さい。
|  |  |  | 68 |  |  |  |  | 想定されていませんので、概要書ページ１に直接記入して下さい。
|  |  |  | 69 |  |  |  |  | 想定されていませんので、概要書ページ１に直接記入して下さい。
|  |  |  | 70 |  |  |  |  | 想定されていませんので、概要書ページ１に直接記入して下さい。
|  |  |  | 71 |  |  |  |  | 想定されていませんので、概要書ページ１に直接記入して下さい。
|  |  |  | 72 |  |  |  |  | 想定されていませんので、概要書ページ１に直接記入して下さい。
|  |  |  | 73 |  |  |  |  | 想定されていませんので、概要書ページ１に直接記入して下さい。
|  |  |  | 74 |  |  |  |  | 想定されていませんので、概要書ページ１に直接記入して下さい。
|  |  |  | 75 |  |  |  |  | 想定されていませんので、概要書ページ１に直接記入して下さい。
|  |  |  | 76 |  |  |  |  | 想定されていませんので、概要書ページ１に直接記入して下さい。
|  |  |  | 77 |  |  |  |  | 想定されていませんので、概要書ページ１に直接記入して下さい。
|  |  |  | 78 |  |  |  |  | 想定されていませんので、概要書ページ１に直接記入して下さい。
|  |  |  | 79 |  |  |  |  | 想定されていませんので、概要書ページ１に直接記入して下さい。
|  |  |  | 80 |  |  |  |  | 想定されていませんので、概要書ページ１に直接記入して下さい。
|  |  |  | 81 |  |  |  |  | 想定されていませんので、概要書ページ１に直接記入して下さい。
|  |  |  | 82 |  |  |  |  | 想定されていませんので、概要書ページ１に直接記入して下さい。
|  |  |  | 83 |  |  |  |  | 想定されていませんので、概要書ページ１に直接記入して下さい。
|  |  |  | 84 |  |  |  |  | 想定されていませんので、概要書ページ１に直接記入して下さい。
|  |  |  | 85 |  |  |  |  | 想定されていませんので、概要書ページ１に直接記入して下さい。
|  |  |  | 86 |  |  |  |  | 想定されていませんので、概要書ページ１に直接記入して下さい。
|  |  |  | 87 |  |  |  |  | 想定されていませんので、概要書ページ１に直接記入して下さい。
|  |  |  | 88 |  |  |  |  | 想定されていませんので、概要書ページ１に直接記入して下さい。
|  |  |  | 89 |  |  |  |  | 想定されていませんので、概要書ページ１に直接記入して下さい。
|  |  |  | 90 |  |  |  |  | 想定されていませんので、概要書ページ１に直接記入して下さい。
|  |  |  | 91 |  |  |  |  | 想定されていませんので、概要書ページ１に直接記入して下さい。
|  |  |  | 92 |  |  |  |  | 想定されていませんので、概要書ページ１に直接記入して下さい。
|  |  |  | 93 |  |  |  |  | 想定されていませんので、概要書ページ１に直接記入して下さい。
|  |  |  | 94 |  |  |  |  | 想定されていませんので、概要書ページ１に直接記入して下さい。
|  |  |  | 95 |  |  |  |  | 想定されていませんので、概要書ページ１に直接記入して下さい。
|  |  |  | 96 |  |  |  |  | 想定されていませんので、概要書ページ１に直接記入して下さい。
|  |  |  | 97 |  |  |  |  | 想定されていませんので、概要書ページ１に直接記入して下さい。
|  |  |  | 98 |  |  |  |  | 想定されていませんので、概要書ページ１に直接記入して下さい。
99
|  |  |  | 100 | 住宅 | ２－イ | 住宅 | Ａ≦130＝5人槽 Ａ＞130＝7人槽 | Ａ≦130＝5人槽 Ａ＞130＝7人槽 130m2以下の場合は 5人槽とし、130m2以上の場合は、7人槽とする。但し、2世帯住宅は10人槽とする。（2世帯住宅とは、台所・風呂がそれぞれ2個所以上ある場合） | 延べ面積 120m2の住宅の場合 | 延べ面積 120m2 | 120m2＜130m2 | 故に5人 |  |  | 5
101
|  |  |  | 102 |  |  |  |  | 想定されていませんので、概要書ページ１に直接記入して下さい。
|  |  |  | 103 | 作業所併用住宅 | 10-ｲ・2-ｲ | 作業所・住宅 | 作業所ｎ＝0.3 住宅 Ａ≦130=5 Ａ<130=7 | ｎ＝0.3P Pとは従業員数（交代勤務は、その人員も加算する。） 住宅部分はＡ≦130＝5人槽 Ａ＞130＝7人槽 但し、2世帯住宅は10人槽とする。（2世帯住宅とは、台所・風呂がそれぞれ2個所以上ある場合） | 従業員数 10人の工場と 120m2の住宅の作業所併用住宅の場合 | 従業員数 10人 10人×0.3＝3人 | 住宅 120m2＜130m2 故に5人 |  |  | 計 8人 | 8
|  |  |  | 104 | 作業所・事務所・住宅 | 9-ｲ・10-ｲ・2-ｲ | 作業所・事務所・住宅 | 事n=0.06A 作n=0.3P Ａ≦130=5 Ａ<130=7 | 事務所部分 ｎ＝0.06A 事務所部分は延べ面積のm2あたり0.06人である。住宅部分はＡ≦130＝5人槽 Ａ＞130＝7人槽 但し、2世帯住宅は10人槽とする。（2世帯住宅とは、台所・風呂がそれぞれ2個所以上ある場合） | 事務所延べ面積 150m2 従業員数 10人 住宅延べ面積 120m2の作業所・事務所・住宅の場合 | 事務所 150m2 150m2×0.06人/m2＝9人 | 従業員数 10人 10人×0.3＝3人 | 住宅 120m2＜130m2 故に5人 |  | 計 17人 | 17
|  |  |  | 105 | 診療所・住宅 | 4-ﾛ・2-ｲ | 診療所・住宅 | 診療所 ｎ=0.19A 住宅 Ａ≦130=5 Ａ<130=7 | 診療所部分は ｎ＝0.19A 延べ面積のm2あたり 0.19人である。 注 医療用排水は浄化槽に流入させてはならない。 住宅部分はＡ≦130＝5人槽 Ａ＞130＝7人槽 但し、2世帯住宅は10人槽とする。（2世帯住宅とは、台所・風呂がそれぞれ2個所以上ある場合） | 診療所延べ面積 200m2 住宅 120m2の診療所・住宅の場合 | 診療所 200m2×0.19人/m2＝38人 | 住宅 120m2＜130m2 故に5人 |  |  | 計 43人 | 43
|  |  |  | 106 | 診療所・住宅 | 4-ﾛ・2-ｲ | 診療所・住宅 | 診療所 ｎ=0.19A 住宅 Ａ≦130=5 Ａ<130=7 | 診療所部分は ｎ＝0.19A 延べ面積のm2あたり 0.19人である。 注 医療用排水は浄化槽に流入させてはならない。 住宅部分はＡ≦130＝5人槽 Ａ＞130＝7人槽 但し、2世帯住宅は10人槽とする。（2世帯住宅とは、台所・風呂がそれぞれ2個所以上ある場合） | 診療所延べ面積 200m2 住宅 120m2の診療所・住宅の場合 | 診療所 200m2×0.19人/m2＝38人 | 住宅 120m2＜130m2 故に5人 |  |  | 計 43人 | 43
|  |  |  | 107 | 飲食店（一般）・住宅 | 5-ﾊ・2-ｲ | 飲食店（一般）・住宅 | 店舗 ｎ=0.72A 住宅 Ａ≦130=5 Ａ<130=7 | 店舗部分 ｎ＝0.72A 延べ面積のm2あたり 0.72人である。飲食店（一般）とは、寿司店・うどん・そば店・和食専門店・中華料理専門店・フランス料理専門店を除く飲食店をいう 住宅部分はＡ≦130＝5人槽 Ａ＞130＝7人槽 但し、2世帯住宅は10人槽とする。（2世帯住宅とは、台所・風呂がそれぞれ2個所以上ある場合） | 飲食店（一般）延べ面積 50m2 住宅 120m2の飲食店（一般）・住宅の場合 | 飲食店（一般） 50m2×0.72人/m2＝36人 | 住宅 120m2＜130m2 故に5人 |  |  | 計 41人 | 41
|  |  |  | 108 | 飲食店（そば店）・住宅 | 5-ﾊ・2-ｲ | 飲食店(低負荷)・住宅 | 店舗 ｎ=0.55A 住宅 Ａ≦130=5 Ａ<130=7 | 店舗部分 ｎ＝0.55A 延べ面積のm2あたり 0.55人である。住宅部分はＡ≦130＝5人槽 Ａ＞130＝7人槽 但し、2世帯住宅は10人槽とする。（2世帯住宅とは、台所・風呂がそれぞれ2個所以上ある場合） | 飲食店（そば店）延べ面積 50m2 住宅 120m2の飲食店（そば店）・住宅の場合 | 飲食店（低負荷） 50m2×0.55人/m2＝27.5人 | 住宅 120m2＜130m2 故に5人 |  |  | 計 33人 | 33
|  |  |  | 109 | 飲食店（うどん店）・住宅 | 5-ﾊ・2-ｲ | 飲食店(低負荷)・住宅 | 店舗 ｎ=0.55A 住宅Ａ≦130=5 Ａ<130=7 | 店舗部分 ｎ＝0.55A 延べ面積のm2あたり 0.55人である。住宅部分はＡ≦130＝5人槽 Ａ＞130＝7人槽 但し、2世帯住宅は10人槽とする。（2世帯住宅とは、台所・風呂がそれぞれ2個所以上ある場合） | 飲食店（うどん店）延べ面積 50m2 住宅 120m2の飲食店（うどん店）・住宅の場合 | 飲食店（低負荷） 50m2×0.55人/m2＝27.5人 | 住宅 120m2＜130m2 故に5人 |  |  | 計 33人 | 33
|  |  |  | 110 | 飲食店（和食専門店）・住宅 | 5-ﾊ・2-ｲ | 飲食店(低負荷)・住宅 | 店舗 ｎ=0.55A 住宅 Ａ≦130=5 Ａ<130=7 | 店舗部分 ｎ＝0.55A 延べ面積のm2あたり 0.55人である。住宅部分はＡ≦130＝5人槽 Ａ＞130＝7人槽 但し、2世帯住宅は10人槽とする。（2世帯住宅とは、台所・風呂がそれぞれ2個所以上ある場合） | 飲食店（和食専門店）延べ面積 50m2 住宅 120m2の飲食店（一般）・住宅の場合 | 飲食店（低負荷） 50m2×0.55人/m2＝27.5人 | 住宅 120m2＜130m2 故に5人 |  |  | 計 33人 | 33
|  |  |  | 111 | 飲食店（寿司店）・住宅 | 5-ﾊ・2-ｲ | 飲食店(低負荷)・住宅 | 店舗 ｎ=0.55A 住宅 Ａ≦130=5 Ａ<130=7 | 店舗部分 ｎ＝0.55A 延べ面積のm2あたり 0.55人である。住宅部分はＡ≦130＝5人槽 Ａ＞130＝7人槽 但し、2世帯住宅は10人槽とする。（2世帯住宅とは、台所・風呂がそれぞれ2個所以上ある場合） | 飲食店（低負荷）延べ面積 50m2 住宅 120m2の飲食店（一般）・住宅の場合 | 飲食店（低負荷） 50m2×0.55人/m2＝27.5人 | 住宅 120m2＜130m2 故に5人 |  |  | 計 33人 | 33
|  |  |  | 112 | 仕出屋・弁当屋・住宅 | 5-ﾊ・2-ｲ | 飲食店（一般）・住宅 | 店舗n=0.72A 住宅Ａ≦130=5 Ａ<130=7 | 延べ面積のm2あたり 0.72人である。持ち帰り弁当屋の客席部分は、「5-イ（床面積あたり 0.075人）」で算定することができる。住宅部分はＡ≦130＝5人槽 Ａ＞130＝7人槽 但し、2世帯住宅は10人槽とする。（2世帯住宅とは、台所・風呂がそれぞれ2個所以上ある場合） | 厨房部 延べ面積 50m2 客席面積 30m2 住宅 120m2の（仕出し店・弁当店）・住宅の場合 | 厨房部 50m2×0.72人/m2＝36人 | 客席部 30m2×0.075人/m2＝2.3人 | 住宅 120m2＜130m2 故に5人 |  | 計 43.3人 | 44
|  |  |  | 113 | お持ち帰り弁当店・住宅 | 5-ﾊ・2-ｲ | 飲食店（低負荷）・住宅 | 店舗n=0.55A 住宅Ａ≦130=5 Ａ<130=7 | 延べ面積のm2あたり 0.55人である。持ち帰り弁当屋の客席部分は、「5-イ（床面積あたり 0.075人）」で算定することができる。住宅部分はＡ≦130＝5人槽 Ａ＞130＝7人槽 但し、2世帯住宅は10人槽とする。（2世帯住宅とは、台所・風呂がそれぞれ2個所以上ある場合） | 厨房部 延べ面積 50m2 客席面積 30m2 住宅 120m2のお持ち帰り弁当店・住宅の場合 | 厨房部 50m2×0.55人/m2＝27.5人 | 客席部 30m2×0.075人/m2＝2.3人 | 住宅 120m2＜130m2 故に5人 |  | 計 34.8人 | 35
|  |  |  | 114 | ファーストフーズ店・住宅 | 5-ﾊ・2-ｲ | 飲食店（低負荷）・住宅 | 店舗n=0.55A 住宅Ａ≦130=5 Ａ<130=7 | 延べ面積のm2あたり 0.55人である。持ち帰り弁当屋の客席部分は、「5-イ（床面積あたり 0.075人）」で算定することができる。住宅部分はＡ≦130＝5人槽 Ａ＞130＝7人槽 但し、2世帯住宅は10人槽とする。（2世帯住宅とは、台所・風呂がそれぞれ2個所以上ある場合） | 厨房部 延べ面積 50m2 客席面積 30m2 住宅 120m2のﾌｧｰｽﾄﾌｰｽﾞ店・住宅の場合 | 厨房部 50m2×0.55人/m2＝27.5人 | 客席部 30m2×0.075人/m2＝2.3人 | 住宅 120m2＜130m2 故に5人 |  | 計 34.8人 | 35
|  |  |  | 115 | 店舗（物販店）付住宅 | 5-ｲ・2-ｲ | 店舗（物販店）・住宅 | 店舗 ｎ=0.075A 住宅 Ａ≦130=5 Ａ<130=7 | 店舗部分は ｎ=0.075A 延べ面積のm2あたり 0.075人である 住宅部分はＡ≦130＝5人槽 Ａ＞130＝7人槽 但し、2世帯住宅は10人槽とする。（2世帯住宅とは、台所・風呂がそれぞれ2個所以上ある場合） | 店舗延べ面積 150m2 住宅延べ面積 120m2の店舗付住宅の場合 | 店舗 150m2×0.075人/m2＝11.3人 | 住宅 120m2＜130m2 故に5人 |  |  | 計 16.3人 | 17
|  |  |  | 116 |  |  |  |  | 想定されていませんので、概要書ページ１に直接記入して下さい。
|  |  |  | 117 |  |  |  |  | 想定されていませんので、概要書ページ１に直接記入して下さい。
|  |  |  | 118 |  |  |  |  | 想定されていませんので、概要書ページ１に直接記入して下さい。
|  |  |  | 119 |  |  |  |  | 想定されていませんので、概要書ページ１に直接記入して下さい。
|  |  |  | 120 |  |  |  |  | 想定されていませんので、概要書ページ１に直接記入して下さい。
|  |  |  | 121 |  |  |  |  | 想定されていませんので、概要書ページ１に直接記入して下さい。
|  |  |  | 122 |  |  |  |  | 想定されていませんので、概要書ページ１に直接記入して下さい。
|  |  |  | 123 |  |  |  |  | 想定されていませんので、概要書ページ１に直接記入して下さい。
|  |  |  | 124 |  |  |  |  | 想定されていませんので、概要書ページ１に直接記入して下さい。
|  |  |  | 125 |  |  |  |  | 想定されていませんので、概要書ページ１に直接記入して下さい。
|  |  |  | 126 |  |  |  |  | 想定されていませんので、概要書ページ１に直接記入して下さい。
|  |  |  | 127 |  |  |  |  | 想定されていませんので、概要書ページ１に直接記入して下さい。
|  |  |  | 128 |  |  |  |  | 想定されていませんので、概要書ページ１に直接記入して下さい。
|  |  |  | 129 |  |  |  |  | 想定されていませんので、概要書ページ１に直接記入して下さい。
|  |  |  | 130 | 旅館・住宅 | 3-ｲ・2-ｲ | 旅館（宴会場なし）・住宅 | 旅n=0.075A 住 Ａ≦130=5 Ａ<130=7 | 延べ面積のm2あたり 0.075人である 但し 宴会場があり場合は延べ面積のm2あたり 0.15人である。住宅部分はＡ≦130＝5人槽 Ａ＞130＝7人槽 但し、2世帯住宅は10人槽とする。（2世帯住宅とは、台所・風呂がそれぞれ2個所以上ある場合） | 旅館（宴会場施設なし）延べ面積 250m2 住宅 120m2の旅館・住宅の場合 | 旅館 250m2×0.075人/m2＝18.75人 | 住宅 120m2＜130m2 故に5人 |  |  | 計 23.8人 | 24
|  |  |  | 131 | 民宿・住宅 | 3-ｲ・2-ｲ | 旅館（宴会場なし）・住宅 | 旅n=0.075A 住 Ａ≦130=5 Ａ<130=7 | 延べ面積のm2あたり 0.075人である 但し 宴会場があり場合は延べ面積のm2あたり 0.15人である。住宅部分はＡ≦130＝5人槽 Ａ＞130＝7人槽 但し、2世帯住宅は10人槽とする。（2世帯住宅とは、台所・風呂がそれぞれ2個所以上ある場合） | 民宿（宴会場施設なし）延べ面積 250m2 住宅 120m2の旅館・住宅の場合 | 民宿 250m2×0.075人/m2＝18.75人 | 住宅 120m2＜130m2 故に5人 |  |  | 計 23.8人 | 24
|  |  |  | 132 |  |  |  |  | 想定されていませんので、概要書ページ１に直接記入して下さい。
|  |  |  | 133 |  |  |  |  | 想定されていませんので、概要書ページ１に直接記入して下さい。
|  |  |  | 134 |  |  |  |  | 想定されていませんので、概要書ページ１に直接記入して下さい。
|  |  |  | 135 |  |  |  |  | 想定されていませんので、概要書ページ１に直接記入して下さい。
|  |  |  | 136 |  |  |  |  | 想定されていませんので、概要書ページ１に直接記入して下さい。
|  |  |  | 137 |  |  |  |  | 想定されていませんので、概要書ページ１に直接記入して下さい。
|  |  |  | 138 |  |  |  |  | 想定されていませんので、概要書ページ１に直接記入して下さい。
|  |  |  | 139 |  |  |  |  | 想定されていませんので、概要書ページ１に直接記入して下さい。
|  |  |  | 140 |  |  |  |  | 想定されていませんので、概要書ページ１に直接記入して下さい。
|  |  |  | 141 |  |  |  |  | 想定されていませんので、概要書ページ１に直接記入して下さい。
|  |  |  | 142 |  |  |  |  | 想定されていませんので、概要書ページ１に直接記入して下さい。
|  |  |  | 143 | 茶教室・住宅 | 8-ｲ・2-ｲ | 保育園・住宅 | 保n=0.2P 住 Ａ≦130=5 Ａ<130=7 | 生徒数に職員を含む定員の0.2を処理対象人員とする。住宅部分はＡ≦130＝5人槽 Ａ＞130＝7人槽 但し、2世帯住宅は10人槽とする。（2世帯住宅とは、台所・風呂がそれぞれ2個所以上ある場合） | 生徒定員 30人 先生職員数 3人 住宅 120m2の茶教室・住宅の場合 | 生徒定員 30人 | 職員数 3人 | （30人＋3人）×0.2＝6.6人 | 住宅 120m2＜130m2 故に5人 | 計 11.6人 | 12
|  |  |  | 144 | 花教室・住宅 | 8-ｲ・2-ｲ | 保育園・住宅 | 保n=0.2P 住 Ａ≦130=5 Ａ<130=7 | 生徒数に職員を含む定員の0.2を処理対象人員とする。住宅部分はＡ≦130＝5人槽 Ａ＞130＝7人槽 但し、2世帯住宅は10人槽とする。（2世帯住宅とは、台所・風呂がそれぞれ2個所以上ある場合） | 生徒定員 30人 先生職員数 3人 住宅 120m2の花教室・住宅の場合 | 生徒定員 30人 | 職員数 3人 | （30人＋3人）×0.2＝6.6人 | 住宅 120m2＜130m2 故に5人 | 計 11.6人 | 12
|  |  |  | 145 | ｶﾙﾁｬｰｾﾝﾀｰ・住宅 | 8-ｲ・2-ｲ | 保育園・住宅 | 保n=0.2P 住 A=130＞5 A＝130＜7 | 生徒数に職員を含む定員の0.2を処理対象人員とする。住宅部分はＡ≦130＝5人槽 Ａ＞130＝7人槽 但し、2世帯住宅は10人槽とする。（2世帯住宅とは、台所・風呂がそれぞれ2個所以上ある場合） | 生徒定員 30人 先生職員数 3人 住宅 120m2のｶﾙﾁｬｰｾﾝﾀｰ・住宅の場合 | 生徒定員 30人 | 職員数 3人 | （30人＋3人）×0.2＝6.6人 | 住宅 120m2＜130m2 故に5人 | 計 11.6人 | 12
|  |  |  | 146 | 保育園・住宅 | 8-ｲ・2-ｲ | 保育園・住宅 | 保n=0.2P 住 A=130＞5 A＝130＜7 | 生徒数に職員を含む定員の0.2を処理対象人員とする。住宅部分はＡ≦130＝5人槽 Ａ＞130＝7人槽 但し、2世帯住宅は10人槽とする。（2世帯住宅とは、台所・風呂がそれぞれ2個所以上ある場合） | 生徒定員 30人 保母・職員数 6人 住宅120m2の保育園・住宅の場合 | 生徒定員 30人 | 職員数 6人 | （30人＋6人）×0.2＝9.9人 | 住宅 120m2＜130m2 故に5人 | 計 14.9人 | 15
|  |  |  | 147 | 託児所・住宅 | 8-ｲ・2-ｲ | 保育園・住宅 | 保n=0.2P 住 A=130＞5 A＝130＜7 | 生徒数に職員を含む定員の0.2を処理対象人員とする。住宅部分はＡ≦130＝5人槽 Ａ＞130＝7人槽 但し、2世帯住宅は10人槽とする。（2世帯住宅とは、台所・風呂がそれぞれ2個所以上ある場合） | 生徒定員 30人 保母・職員数 6人 住宅120m2の託児所・住宅の場合 | 生徒定員 30人 | 職員数 6人 | （30人＋6人）×0.2＝9.9人 | 住宅 120m2＜130m2 故に5人 | 計 14.9人 | 15
|  |  |  | 148 |  |  |  |  | 想定されていませんので、概要書ページ１に直接記入して下さい。
|  |  |  | 149 |  |  |  |  | 想定されていませんので、概要書ページ１に直接記入して下さい。
|  |  |  | 150 |  |  |  |  | 想定されていませんので、概要書ページ１に直接記入して下さい。
|  |  |  | 151 |  |  |  |  | 想定されていませんので、概要書ページ１に直接記入して下さい。
|  |  |  | 152 |  |  |  |  | 想定されていませんので、概要書ページ１に直接記入して下さい。
|  |  |  | 153 |  |  |  |  | 想定されていませんので、概要書ページ１に直接記入して下さい。
|  |  |  | 154 |  |  |  |  | 想定されていませんので、概要書ページ１に直接記入して下さい。
|  |  |  | 155 |  |  |  |  | 想定されていませんので、概要書ページ１に直接記入して下さい。
|  |  |  | 156 |  |  |  |  | 想定されていませんので、概要書ページ１に直接記入して下さい。
|  |  |  | 157 |  |  |  |  | 想定されていませんので、概要書ページ１に直接記入して下さい。
|  |  |  | 158 |  |  |  |  | 想定されていませんので、概要書ページ１に直接記入して下さい。
|  |  |  | 159 |  |  |  |  | 想定されていませんので、概要書ページ１に直接記入して下さい。
|  |  |  | 160 |  |  |  |  | 想定されていませんので、概要書ページ１に直接記入して下さい。
|  |  |  | 161 |  |  |  |  | 想定されていませんので、概要書ページ１に直接記入して下さい。
|  |  |  | 162 |  |  |  |  | 想定されていませんので、概要書ページ１に直接記入して下さい。
|  |  |  | 163 |  |  |  |  | 想定されていませんので、概要書ページ１に直接記入して下さい。
|  |  |  | 164 |  |  |  |  | 想定されていませんので、概要書ページ１に直接記入して下さい。
|  |  |  | 165 |  |  |  |  | 想定されていませんので、概要書ページ１に直接記入して下さい。
|  |  |  | 166 |  |  |  |  | 想定されていませんので、概要書ページ１に直接記入して下さい。
|  |  |  | 167 |  |  |  |  | 想定されていませんので、概要書ページ１に直接記入して下さい。
|  |  |  | 168 |  |  |  |  | 想定されていませんので、概要書ページ１に直接記入して下さい。
|  |  |  | 169 |  |  |  |  | 想定されていませんので、概要書ページ１に直接記入して下さい。
|  |  |  | 170 |  |  |  |  | 想定されていませんので、概要書ページ１に直接記入して下さい。
|  |  |  | 171 |  |  |  |  | 想定されていませんので、概要書ページ１に直接記入して下さい。
|  |  |  | 172 |  |  |  |  | 想定されていませんので、概要書ページ１に直接記入して下さい。
|  |  |  | 173 |  |  |  |  | 想定されていませんので、概要書ページ１に直接記入して下さい。
|  |  |  | 174 |  |  |  |  | 想定されていませんので、概要書ページ１に直接記入して下さい。
|  |  |  | 175 |  |  |  |  | 想定されていませんので、概要書ページ１に直接記入して下さい。
|  |  |  | 176 |  |  |  |  | 想定されていませんので、概要書ページ１に直接記入して下さい。
|  |  |  | 177 |  |  |  |  | 想定されていませんので、概要書ページ１に直接記入して下さい。
|  |  |  | 178 |  |  |  |  | 想定されていませんので、概要書ページ１に直接記入して下さい。
|  |  |  | 179 |  |  |  |  | 想定されていませんので、概要書ページ１に直接記入して下さい。
|  |  |  | 180 |  |  |  |  | 想定されていませんので、概要書ページ１に直接記入して下さい。
|  |  |  | 181 |  |  |  |  | 想定されていませんので、概要書ページ１に直接記入して下さい。
|  |  |  | 182 |  |  |  |  | 想定されていませんので、概要書ページ１に直接記入して下さい。
|  |  |  | 183 |  |  |  |  | 想定されていませんので、概要書ページ１に直接記入して下さい。
|  |  |  | 184 |  |  |  |  | 想定されていませんので、概要書ページ１に直接記入して下さい。
|  |  |  | 185 |  |  |  |  | 想定されていませんので、概要書ページ１に直接記入して下さい。
|  |  |  | 186 |  |  |  |  | 想定されていませんので、概要書ページ１に直接記入して下さい。
|  |  |  | 187 |  |  |  |  | 想定されていませんので、概要書ページ１に直接記入して下さい。
|  |  |  | 188 |  |  |  |  | 想定されていませんので、概要書ページ１に直接記入して下さい。
|  |  |  | 189 |  |  |  |  | 想定されていませんので、概要書ページ１に直接記入して下さい。
|  |  |  | 190 |  |  |  |  | 想定されていませんので、概要書ページ１に直接記入して下さい。
|  |  |  | 191 |  |  |  |  | 想定されていませんので、概要書ページ１に直接記入して下さい。
|  |  |  | 192 |  |  |  |  | 想定されていませんので、概要書ページ１に直接記入して下さい。
|  |  |  | 193 |  |  |  |  | 想定されていませんので、概要書ページ１に直接記入して下さい。
|  |  |  | 194 |  |  |  |  | 想定されていませんので、概要書ページ１に直接記入して下さい。
|  |  |  | 195 |  |  |  |  | 想定されていませんので、概要書ページ１に直接記入して下さい。
|  |  |  | 196 |  |  |  |  | 想定されていませんので、概要書ページ１に直接記入して下さい。
|  |  |  | 197 |  |  |  |  | 想定されていませんので、概要書ページ１に直接記入して下さい。
|  |  |  | 198 |  |  |  |  | 想定されていませんので、概要書ページ１に直接記入して下さい。
|  |  |  | 199 |  |  |  |  | 想定されていませんので、概要書ページ１に直接記入して下さい。 | [6 empty] | 24
|  |  |  | 200 | 事務所（厨房無し） | ９－イ | 事務所 | ｎ＝0.06Ａ | 延べ面積のm2あたり0.06人である。（厨房とは当該施設内で、食事を定期的に作る施設の事で、一般の事務所に設ける流し等はこの場合の厨房ではない） | 延べ面積 400m2の事務所の場合 | 延べ面積 400m2 | 400m2×0.06人/m2＝24人
201
|  |  |  | 202 |  |  |  |  | 想定されていませんので、概要書ページ１に直接記入して下さい。 | [5 empty] | 計15人 | 15
|  |  |  | 203 | 事務所・作業所 | 9-ｲ・10-ｲ | 事務所・作業所 | 事務所ｎ＝0.06A 作業所ｎ＝0.3P | 事務所部分 ｎ＝0.06A 作業所部分 ｎ＝0.3P の合算 事務所部分は延べ面積のm2あたり0.06人である。作業所部分は従業員数（交代勤務は、その人員も加算する。）（厨房とは当該施設内で、食事を定期的に作る施設の事で、一般の事務所に設ける流し等はこの場合の厨房ではない） | 床面積 200m2の事務所と 従業員数 10人の建物の場合 | 延べ面積 200m2 | 200m2×0.06人/m2＝12人 | 工場従業員数 10人 | 10人×0.3＝3人 | 計15人 | 15
|  |  |  | 204 | 事務所・作業所 | 9-ｲ・10-ｲ | 事務所・作業所 | 事務所ｎ＝0.06A 作業所ｎ＝0.3P | 事務所部分 ｎ＝0.06A 作業所部分 ｎ＝0.3P の合算 事務所部分は延べ面積のm2あたり0.06人である。作業所部分は従業員数（交代勤務は、その人員も加算する。）（厨房とは当該施設内で、食事を定期的に作る施設の事で、一般の事務所に設ける流し等はこの場合の厨房ではない） | 床面積 200m2の事務所と 従業員数 10人の建物の場合 | 延べ面積 200m2 | 200m2×0.06人/m2＝12人 | 工場従業員数 10人 | 10人×0.3＝3人
|  |  |  | 205 | 診療所・事務所 | 4-ﾛ・9-ｲ | 診療所・事務所 | 診療所ｎ＝0.19A 事務所ｎ＝0.06A | 診療所部分は延べ面積あたり 0.19人/m2である 事務所部分は延べ面積あたり 0.06人/m2である。但し 院長室・医局など診療関係に係わる事務所は述べて診療所として算定する。
|  |  |  | 206 | 動物病院・事務所 | 4-ﾛ・9-ｲ | 診療所・事務所 | 診療所ｎ＝0.19A 事務所ｎ＝0.06A | 診療所部分は延べ面積あたり 0.19人/m2である 事務所部分は延べ面積あたり 0.06人/m2である。但し 院長室・医局など診療関係に係わる事務所は述べて診療所として算定する。
|  |  |  | 207 | 飲食店（一般）・事務所 | 5-ﾊ・9-ｲ | 飲食店（一般）・事務所 | 飲食店ｎ＝0.72A 事務所ｎ＝0.06A | 延べ面積のm2あたり 0.72人である。飲食店（一般）とは、寿司店・うどん・そば店・和食専門店・中華料理専門店・フランス料理専門店を除く飲食店をいう 事務所部分は延べ面積あたり 0.06人/m2である。但し 小規模の休憩室・事務室など店舗に付随した部屋は述べて飲食店として算定する。
|  |  |  | 208 | 飲食店（そば店）・事務所 | 5-ﾊ・9-ｲ | 飲食店（低負荷）・事務所 | 飲食店ｎ＝0.55A 事務所ｎ＝0.06A | 飲食店（そば店）部分は、延べ面積のm2あたり 0.55人である。但し 手打ち作業所を有する店舗は、飲食店（一般）とする。事務所部分は延べ面積あたり 0.06人/m2である。但し 小規模の休憩室・事務室など店舗に付随した部屋は述べて飲食店として算定する。
|  |  |  | 209 | 飲食店（うどん店）・事務所 | 5-ﾊ・9-ｲ | 飲食店（低負荷）・事務所 | 飲食店ｎ＝0.55A 事務所ｎ＝0.06A | 飲食店（うどん店）部分は、延べ面積のm2あたり 0.55人である。但し 手打ち作業所を有する店舗は、飲食店（一般）とする。事務所部分は延べ面積あたり 0.06人/m2である。但し 小規模の休憩室・事務室など店舗に付随した部屋は述べて飲食店として算定する。
|  |  |  | 210 | 飲食店（和食店）・事務所 | 5-ﾊ・9-ｲ | 飲食店（低負荷）・事務所 | 飲食店ｎ＝0.55A 事務所ｎ＝0.06A | 飲食店（和食店）部分は、延べ面積のm2あたり 0.55人である。但し 手打ち作業所を有する店舗は、飲食店（一般）とする。事務所部分は延べ面積あたり 0.06人/m2である。但し 小規模の休憩室・事務室など店舗に付随した部屋は述べて飲食店として算定する。
|  |  |  | 211 | 飲食店（寿司店）・事務所 | 5-ﾊ・9-ｲ | 飲食店（低負荷）・事務所 | 飲食店ｎ＝0.55A 事務所ｎ＝0.06A | 飲食店（寿司店）部分は、延べ面積のm2あたり 0.55人である。但し 手打ち作業所を有する店舗は、飲食店（一般）とする。事務所部分は延べ面積あたり 0.06人/m2である。但し 小規模の休憩室・事務室など店舗に付随した部屋は述べて飲食店として算定する。
|  |  |  | 212 | 仕出屋（弁当店）・事務所 | 5-ﾊ・9-ｲ | 飲食店（一般）・事務所 | 飲食店ｎ＝0.72A 事務所ｎ＝0.06A | 仕出し厨房部分は 延べ面積のm2あたり 0.72人である。持ち帰り弁当屋の客席部分は、「5-イ（床面積あたり 0.075人）」で算定することができる。事務所部分は延べ面積あたり 0.06人/m2である。但し 小規模の休憩室・事務室など店舗に付随した部屋は述べて飲食店として算定する。
|  |  |  | 213 | 弁当店・事務所 | 5-ﾊ・9-ｲ | 飲食店（低負荷）・事務所 | 飲食店ｎ＝0.55A 事務所ｎ＝0.06A | 店舗部分部分は 延べ面積のm2あたり 0.55人である。客席部分は、「5-イ（床面積あたり 0.075人）」で算定することができる。事務所部分は延べ面積あたり 0.06人/m2である。但し 小規模の休憩室・事務室など店舗に付随した部屋は述べて飲食店として算定する。
|  |  |  | 213 | ﾌｧｰｽﾄﾌｰｽﾞ店・事務所 | 5-ﾊ・9-ｲ | 飲食店（一般）・事務所 | 飲食店ｎ＝0.72A 事務所ｎ＝0.06A | 店舗部分は延べ面積のm2あたり 0.72人である。容器別処理の客席部分は、「5-イ（床面積あたり 0.075人）」で算定することができる。その場合は 面積あたり 0.15人で算定する。事務所部分は延べ面積あたり 0.06人/m2である。但し 小規模の休憩室・事務室など店舗に付随した部屋は述べて飲食店として算定する。
|  |  |  | 215 | 店舗（物販）・事務所 | 5-ｲ・9-ｲ | 店舗・事務所 | 店舗ｎ＝0.075A・事務所ｎ＝0.06A | 店舗部分は延べ面積のm2あたり 0.075人である。事務所部分は延べ面積あたり 0.06人/m2である。但し 小規模の休憩室・事務室など店舗に付随した部屋は述べて店舗として算定する。
|  |  |  | 216 | ｺﾝﾋﾞﾆｴﾝｽｽﾄｱｰ・事務所 | 5-ｲ・9-ｲ | 店舗・事務所 | 店舗ｎ＝0.075A・事務所ｎ＝0.06A | 店舗部分は延べ面積のm2あたり 0.075人である。おでん・揚げ物・シェーク等一般に汚濁負荷の高いファーストフーズを提供する場合は（ロ）の百貨店を適用するなどの配慮が必要である。その場合は 面積あたり 0.15人で算定する。事務所部分は延べ面積あたり 0.06人/m2である。但し 小規模の休憩室・事務室など店舗に付随した部屋は述べて店舗として算定する。
|  |  |  | 217 |  |  |  |  | 想定されていませんので、概要書ページ１に直接記入して下さい。
|  |  |  | 218 |  |  |  |  | 想定されていませんので、概要書ページ１に直接記入して下さい。
|  |  |  | 219 |  |  |  |  | 想定されていませんので、概要書ページ１に直接記入して下さい。
|  |  |  | 220 |  |  |  |  | 想定されていませんので、概要書ページ１に直接記入して下さい。
|  |  |  | 221 |  |  |  |  | 想定されていませんので、概要書ページ１に直接記入して下さい。
|  |  |  | 222 |  |  |  |  | 想定されていませんので、概要書ページ１に直接記入して下さい。
|  |  |  | 223 |  |  |  |  | 想定されていませんので、概要書ページ１に直接記入して下さい。
|  |  |  | 224 |  |  |  |  | 想定されていませんので、概要書ページ１に直接記入して下さい。
|  |  |  | 225 |  |  |  |  | 想定されていませんので、概要書ページ１に直接記入して下さい。
|  |  |  | 226 |  |  |  |  | 想定されていませんので、概要書ページ１に直接記入して下さい。
|  |  |  | 227 |  |  |  |  | 想定されていませんので、概要書ページ１に直接記入して下さい。
|  |  |  | 228 |  |  |  |  | 想定されていませんので、概要書ページ１に直接記入して下さい。
|  |  |  | 229 |  |  |  |  | 想定されていませんので、概要書ページ１に直接記入して下さい。
|  |  |  | 230 |  |  |  |  | 想定されていませんので、概要書ページ１に直接記入して下さい。
|  |  |  | 231 |  |  |  |  | 想定されていませんので、概要書ページ１に直接記入して下さい。
|  |  |  | 232 | 室内ﾄﾚｰﾆﾝｸﾞ場・事務所 | 1-ｲ・9-ｲ | 体育館・事務所 | 体育館ｎ＝0.065人/A・事務所ｎ＝0.06A | 室内ﾄﾚｰﾆﾝｸﾞ場の部分は延べ面積あたり 0.065人/ｍ2である。事務所部分は延べ面積あたり 0.06人/m2である。但し 小規模の休憩室・事務室など店舗に付随した部屋は述べて室内ﾄﾚｰﾆﾝｸﾞ場として算定する。
|  |  |  | 233 | ヘルスクラブ・事務所 | 1-ｲ・9-ｲ | 体育館・事務所 | 体育館ｎ＝0.065人/A・事務所ｎ＝0.06A | ヘルスクラブの部分は延べ面積あたり 0.065人/ｍ2である。事務所部分は延べ面積あたり 0.06人/m2である。但し 小規模の休憩室・事務室など店舗に付随した部屋は述べてヘルスクラブとして算定する。
|  |  |  | 234 | 道場・事務所 | 1-ｲ・9-ｲ | 体育館・事務所 | 体育館ｎ＝0.065人/A・事務所ｎ＝0.06A | 道場の部分は延べ面積あたり 0.065人/ｍ2である。事務所部分は延べ面積あたり 0.06人/m2である。但し 小規模の休憩室・事務室など店舗に付随した部屋は述べて道場として算定する。
|  |  |  | 235 | ﾌｨｯﾄﾈｽﾌﾗﾌﾞ・事務所 | 1-ｲ・9-ｲ | 体育館・事務所 | 体育館ｎ＝0.065人/A・事務所ｎ＝0.06A | ﾌｨｯﾄﾈｽﾌﾗﾌﾞの部分は延べ面積あたり 0.065人/ｍ2である。事務所部分は延べ面積あたり 0.06人/m2である。但し 小規模の休憩室・事務室など店舗に付随した部屋は述べてﾌｨｯﾄﾈｽﾌﾗﾌとして算定する。
|  |  |  | 236 | 玉突き場・事務所 | 6-ｲ・9-ｲ | 玉突き場・事務所 | 玉突き場ｎ＝0.075A 事務所ｎ＝0.06A | 玉突き場部分は延べ面積あたり 0.075人/ｍ2である。事務所部分は延べ面積あたり 0.06人/m2である。但し 小規模の休憩室・事務室など店舗に付随した部屋は述べて玉突き場として算定する。
|  |  |  | 237 | ゲームセンター・事務所 | 6-ﾛ・9-ｲ | パチンコ店・事務所 | ﾊﾟﾁﾝｺ店ｎ＝0.11A・事務所ｎ＝0.06A | ｹﾞｰﾑｾﾝﾀｰ部分は延べ面積あたり 0.11人/ｍ2である。事務所部分は延べ面積あたり 0.06人/m2である。但し 小規模の休憩室・事務室など店舗に付随した部屋は述べてｹﾞｰﾑｾﾝﾀｰとして算定する。
|  |  |  | 238 | 囲碁クラブ・事務所 | 6-ﾊ・9-ｲ | 囲碁クラブ・事務所 | 囲碁ｸﾗﾌﾞｎ＝0.15A・事務所ｎ＝0.06A | 囲碁クラブ部分は延べ面積あたり 0.15人/ｍ2である。事務所部分は延べ面積あたり 0.06人/m2である。但し 小規模の休憩室・事務室など店舗に付随した部屋は述べて囲碁クラブとして算定する。
|  |  |  | 239 | マージャンクラブ・事務所 | 6-ﾊ・9-ｲ | ﾏｰｼﾞｬﾝｸﾗﾌﾞ・事務所 | ﾏｰｼﾞｬﾝｸﾗﾌﾞｎ＝0.11A・事務所ｎ＝0.06A | ﾏｰｼﾞｬﾝｸﾗﾌﾞ部分は延べ面積あたり 0.15人/ｍ2である。事務所部分は延べ面積あたり 0.06人/m2である。但し 小規模の休憩室・事務室など店舗に付随した部屋は述べてﾏｰｼﾞｬﾝｸﾗﾌﾞとして算定する。
|  |  |  | 240 | カラオケボックス・事務所 | 6-ﾊ・9-ｲ | ﾏｰｼﾞｬﾝｸﾗﾌﾞ・事務所 | ﾏｰｼﾞｬﾝｸﾗﾌﾞｎ＝0.11A・事務所ｎ＝0.06A | ｶﾗｵｸﾎﾞｯｸｽ部分は延べ面積のm2あたり 0.15人である 但し 飲食の提供をする場合は、飲食店扱いで算定する等の考慮も必要である。事務所部分は延べ面積あたり 0.06人/m2である。但し 小規模の休憩室・事務室など店舗に付随した部屋は述べてｶﾗｵｸﾎﾞｯｸｽとして算定する。
|  |  |  | 241 |  |  |  |  | 想定されていませんので、概要書ページ１に直接記入して下さい。
|  |  |  | 242 |  |  |  |  | 想定されていませんので、概要書ページ１に直接記入して下さい。
|  |  |  | 243 | 茶教室・事務所 | 8-ｲ・2-ｲ9-ｲ | 保育園・事務所 | 保育園ｎ＝0.2Ｐ 事務所ｎ＝0.06A | 茶教室部分は生徒数に職員を含む定員の0.2を処理対象人員とする。事務所部分は延べ面積あたり 0.06人/m2である。但し 小規模の休憩室・事務室など店舗に付随した部屋は述べて茶教室として算定する。
|  |  |  | 244 | 花教室・事務所 | 8-ｲ・2-ｲ9-ｲ | 保育園・事務所 | 保育園ｎ＝0.2Ｐ 事務所ｎ＝0.06A | 花教室部分は生徒数に職員を含む定員の0.2を処理対象人員とする。事務所部分は延べ面積あたり 0.06人/m2である。但し 小規模の休憩室・事務室など店舗に付随した部屋は述べて花教室として算定する。
|  |  |  | 245 | ｶﾙﾁｬｰｾﾝﾀｰ・事務所 | 8-ｲ・2-ｲ9-ｲ | 保育園・事務所 | 保育園ｎ＝0.2Ｐ 事務所ｎ＝0.06A | ｶﾙﾁｬｰｾﾝﾀｰ部分は生徒数に職員を含む定員の0.2を処理対象人員とする。事務所部分は延べ面積あたり 0.06人/m2である。但し 小規模の休憩室・事務室など店舗に付随した部屋は述べてｶﾙﾁｬｰｾﾝﾀｰとして算定する。
|  |  |  | 246 |  |  |  |  | 想定されていませんので、概要書ページ１に直接記入して下さい。
|  |  |  | 247 |  |  |  |  | 想定されていませんので、概要書ページ１に直接記入して下さい。
|  |  |  | 248 |  |  |  |  | 想定されていませんので、概要書ページ１に直接記入して下さい。
|  |  |  | 249 |  |  |  |  | 想定されていませんので、概要書ページ１に直接記入して下さい。
|  |  |  | 250 | [10 empty] | 計 14人 | 14
|  |  |  | 300 | 事務所併用住宅 | 9-ｲ・2-ｲ | 事務所・住宅 | 事務所ｎ＝0.06A 住宅 Ａ≦130=5 Ａ<130=7 | 事務所部分 ｎ＝0.06A 事務所部分は延べ面積のm2あたり0.06人である。住宅部分はＡ≦130＝5人槽 Ａ＞130＝7人槽 但し、2世帯住宅は10人槽とする。（2世帯住宅とは、台所・風呂がそれぞれ2個所以上ある場合） | 事務所延べ面積 150m2 住宅延べ面積 120m2の事務所併用住宅の場合 | 事務所 150m2 150m2×0.06人/m2＝9.0人 | 住宅 120m2＜130m2 故に5人
252
253
254